## Dashboard
DASHBOARD - THEO DÕI CÔNG BỐ NĂNG LỰC P21
TÓM TẮT TRẠNG THÁI
Tổng thiết bị (PTĐ)
Hiệu chuẩn còn hiệu lực
HC sắp hết hạn (30 ngày)
HC đã hết hạn
Hồ sơ P21 công khai
Đang chờ phê duyệt

## 1_Dịch_vụ
Danh mục Dịch vụ
Mã dịch vụ | Tên dịch vụ | Loại (Đo lường/Thử nghiệm/Hiệu chuẩn/QTMT) | Ghi chú
DL01 | Đo lường nước | Đo lường
DL02 | Đo lường không khí | Đo lường
DL03 | Đo lường đất/trầm tích | Đo lường
TN01 | Thử nghiệm hóa lý | Thử nghiệm
TN02 | Thử nghiệm vi sinh | Thử nghiệm
HC01 | Hiệu chuẩn thiết bị điện | Hiệu chuẩn
HC02 | Hiệu chuẩn thiết bị nhiệt | Hiệu chuẩn
QT01 | Quan trắc nước mặt | QTMT
QT02 | Quan trắc không khí | QTMT
QT03 | Quan trắc nước dưới đất | QTMT

## 2_Danh_mục_PTĐ
DANH MỤC PHƯƠNG TIỆN ĐO (PTĐ)
STT | Tên thiết bị | Nhãn hiệu | Số seri | Năm SX | Năm NK | Loại hiệu chuẩn | Chu kỳ (tháng) | Ngày HC cuối | Phạm vi đo | Độ U (%) | Cấp chính xác | LOD | LOQ | Vị trí lưu giữ | Người phụ trách | Trạng thái | Dịch vụ | Cảnh báo | Ghi chú
1 | Vôn kế 226 | Shimadzu | SN00001 | 2021 | 2020 | Ngoài | 6 | 11/09/2025 | 12-728 | 4.43 | ±1.0% | 0.0601 | 0.4322 | Kho thiết bị | NV0001 | Dự phòng | HC02
2 | Đo lưu lượng 968 | Shimadzu | SN00002 | 2022 | 2016 | Ngoài/Nội bộ | 6 | 17/10/2025 | 29-965 | 3.05 | ±0.5% | 0.0792 | 0.3500 | Phòng Lab 3 | NV0002 | Kỹ thuật | DL02
3 | Thiết bị hiệu chuẩn 474 | Fluke | SN00003 | 2023 | 2017 | Ngoài/Nội bộ | 12 | 31/01/2026 | 84-385 | 1.39 | ±1.0% | 0.0372 | 0.3392 | Phòng Lab 2 | NV0003 | Dự phòng | HC02
4 | Ohm kế 979 | HACH | SN00004 | 2019 | 2025 | Ngoài/Nội bộ | 36 | 09/04/2026 | 67-710 | 1.94 | ±2.0% | 0.0922 | 0.2290 | Phòng hiệu chuẩn | NV0004 | Đang sử dụng | DL02
5 | Đo lưu lượng 669 | Fluke | SN00005 | 2018 | 2019 | Ngoài | 12 | 25/11/2025 | 86-741 | 4.4 | ±1.0% | 0.0979 | 0.1663 | Phòng Lab 2 | NV0005 | Dự phòng | QT03
6 | pH kế 129 | Horiba | SN00006 | 2018 | 2024 | Ngoài/Nội bộ | 36 | 25/06/2026 | 80-269 | 0.57 | ±2.0% | 0.0563 | 0.3599 | Kho thiết bị | NV0006 | Kỹ thuật | QT03
7 | Quang phổ 482 | HACH | SN00007 | 2024 | 2019 | Ngoài | 6 | 22/04/2026 | 43-818 | 1.59 | ±2.0% | 0.0312 | 0.1061 | Phòng Lab 1 | NV0007 | Đang sử dụng | QT01
8 | Quang phổ 373 | PerkinElmer | SN00008 | 2018 | 2020 | Ngoài | 12 | 09/04/2026 | 47-115 | 3.85 | ±0.5% | 0.0809 | 0.1531 | Phòng Lab 2 | NV0008 | Dự phòng | QT02
9 | Nhiệt độ kế 718 | Hanna | SN00009 | 2022 | 2024 | Ngoài/Nội bộ | 24 | 13/08/2025 | 30-355 | 3.55 | ±0.5% | 0.0896 | 0.0560 | Phòng Lab 2 | NV0009 | Đang sử dụng | QT02
10 | Khối phổ 558 | HACH | SN00010 | 2017 | 2025 | Ngoài | 36 | 05/05/2026 | 80-352 | 1.9 | ±0.1% | 0.0807 | 0.2450 | Kho thiết bị | NV0010 | Đang sử dụng | DL01
11 | Cân điện tử 320 | Horiba | SN00011 | 2022 | 2016 | Ngoài/Nội bộ | 12 | 30/09/2025 | 84-900 | 4.61 | ±2.0% | 0.0626 | 0.4781 | Phòng Lab 2 | NV0011 | Đang sử dụng | HC01
12 | Độ dẫn điện kế 997 | Mettler | SN00012 | 2024 | 2018 | Nội bộ | 24 | 21/02/2026 | 4-412 | 3.66 | ±2.0% | 0.0354 | 0.4467 | Phòng Lab 1 | NV0012 | Kỹ thuật | HC02
13 | Độ dẫn điện kế 275 | Shimadzu | SN00013 | 2021 | 2015 | Nội bộ | 6 | 29/09/2025 | 96-124 | 3.34 | ±1.0% | 0.0577 | 0.4460 | Phòng Lab 3 | NV0013 | Dự phòng | DL03
14 | Huỳnh quang 728 | Horiba | SN00014 | 2020 | 2016 | Ngoài | 12 | 15/12/2025 | 73-229 | 1.45 | ±2.0% | 0.0365 | 0.2146 | Phòng Lab 1 | NV0014 | Đang sử dụng | QT03
15 | pH kế 597 | Shimadzu | SN00015 | 2023 | 2016 | Ngoài | 12 | 16/06/2026 | 24-167 | 1.26 | ±1.0% | 0.0886 | 0.2530 | Phòng Lab 2 | NV0015 | Dự phòng | QT02
16 | Ohm kế 544 | Mettler | SN00016 | 2018 | 2019 | Ngoài | 12 | 29/07/2025 | 97-441 | 3.58 | ±1.0% | 0.0104 | 0.4152 | Phòng Lab 3 | NV0016 | Kỹ thuật | TN02
17 | Ampe kế 770 | Mettler | SN00017 | 2016 | 2026 | Ngoài/Nội bộ | 12 | 24/10/2025 | 37-821 | 3.61 | ±0.1% | 0.0470 | 0.0667 | Phòng Lab 3 | NV0017 | Dự phòng | DL02
18 | Độ dẫn điện kế 612 | Horiba | SN00018 | 2023 | 2024 | Ngoài | 24 | 26/08/2025 | 40-461 | 4.27 | ±1.0% | 0.0187 | 0.0511 | Phòng Lab 3 | NV0018 | Kỹ thuật | QT02
19 | Tần số kế 587 | Agilent | SN00019 | 2019 | 2020 | Ngoài/Nội bộ | 24 | 05/07/2025 | 76-520 | 0.82 | ±0.1% | 0.0231 | 0.4602 | Kho thiết bị | NV0019 | Kỹ thuật | TN02
20 | Vôn kế 995 | Hanna | SN00020 | 2020 | 2022 | Nội bộ | 36 | 08/05/2026 | 12-274 | 4.79 | ±0.5% | 0.0682 | 0.2362 | Phòng Lab 1 | NV0020 | Kỹ thuật | DL02
21 | Ampe kế 614 | YSI | SN00021 | 2015 | 2019 | Nội bộ | 36 | 18/06/2026 | 0-966 | 3.24 | ±0.5% | 0.0646 | 0.2480 | Kho thiết bị | NV0021 | Đang sử dụng | QT02
22 | Cân điện tử 374 | Fluke | SN00022 | 2017 | 2024 | Nội bộ | 12 | 18/06/2026 | 63-572 | 3.29 | ±2.0% | 0.0671 | 0.4440 | Kho thiết bị | NV0022 | Đang sử dụng | QT03
23 | Quang phổ 987 | Shimadzu | SN00023 | 2019 | 2019 | Ngoài/Nội bộ | 6 | 12/05/2026 | 15-534 | 1.99 | ±1.0% | 0.0513 | 0.4983 | Phòng Lab 3 | NV0023 | Đang sử dụng | DL01
24 | Ohm kế 361 | Shimadzu | SN00024 | 2021 | 2023 | Ngoài | 24 | 06/03/2026 | 78-396 | 4.65 | ±1.0% | 0.0338 | 0.0725 | Phòng Lab 2 | NV0024 | Đang sử dụng | DL03
25 | Tần số kế 298 | PerkinElmer | SN00025 | 2024 | 2023 | Nội bộ | 12 | 22/12/2025 | 63-753 | 2.23 | ±1.0% | 0.0482 | 0.3962 | Phòng Lab 2 | NV0025 | Dự phòng | HC01
26 | Phát xạ nguyên tử 994 | Mettler | SN00026 | 2017 | 2026 | Nội bộ | 36 | 01/03/2026 | 41-492 | 1.11 | ±2.0% | 0.0512 | 0.1798 | Kho thiết bị | NV0026 | Đang sử dụng | QT01
27 | pH kế 157 | YSI | SN00027 | 2018 | 2026 | Ngoài/Nội bộ | 12 | 12/02/2026 | 45-223 | 3.21 | ±0.5% | 0.0613 | 0.3107 | Phòng Lab 1 | NV0027 | Kỹ thuật | QT03
28 | Cân điện tử 224 | Agilent | SN00028 | 2021 | 2025 | Ngoài | 6 | 07/09/2025 | 1-947 | 4.14 | ±0.1% | 0.0463 | 0.2778 | Phòng Lab 3 | NV0028 | Dự phòng | HC02
29 | Độ dẫn điện kế 941 | Hanna | SN00029 | 2024 | 2018 | Nội bộ | 12 | 19/07/2025 | 73-460 | 4.26 | ±1.0% | 0.0561 | 0.3347 | Phòng Lab 1 | NV0029 | Dự phòng | TN01
30 | Độ dẫn điện kế 892 | Horiba | SN00030 | 2022 | 2015 | Nội bộ | 24 | 17/06/2026 | 37-826 | 4.67 | ±1.0% | 0.0320 | 0.2911 | Phòng Lab 3 | NV0030 | Kỹ thuật | HC02
31 | Huỳnh quang 373 | HACH | SN00031 | 2022 | 2015 | Ngoài/Nội bộ | 36 | 15/06/2026 | 18-854 | 1.47 | ±0.1% | 0.0577 | 0.1836 | Kho thiết bị | NV0031 | Dự phòng | TN02
32 | Độ dẫn điện kế 761 | PerkinElmer | SN00032 | 2018 | 2025 | Nội bộ | 36 | 27/06/2026 | 17-452 | 1.33 | ±0.1% | 0.0293 | 0.2430 | Phòng Lab 1 | NV0032 | Kỹ thuật | DL03
33 | pH kế 829 | Mettler | SN00033 | 2024 | 2024 | Nội bộ | 36 | 05/07/2025 | 36-665 | 4.42 | ±0.1% | 0.0574 | 0.3657 | Phòng Lab 1 | NV0033 | Đang sử dụng | DL03
34 | Ampe kế 893 | Fluke | SN00034 | 2022 | 2017 | Ngoài/Nội bộ | 6 | 26/05/2026 | 36-219 | 1.55 | ±1.0% | 0.0635 | 0.2309 | Phòng Lab 1 | NV0034 | Dự phòng | HC01
35 | Thiết bị hiệu chuẩn 225 | HACH | SN00035 | 2019 | 2023 | Ngoài/Nội bộ | 6 | 05/08/2025 | 15-563 | 3.41 | ±0.5% | 0.0851 | 0.4416 | Kho thiết bị | NV0035 | Đang sử dụng | HC01
36 | Quang phổ 334 | PerkinElmer | SN00036 | 2015 | 2020 | Ngoài | 6 | 12/09/2025 | 40-626 | 1.66 | ±2.0% | 0.0543 | 0.4018 | Phòng Lab 2 | NV0036 | Dự phòng | DL03
37 | Cân điện tử 103 | PerkinElmer | SN00037 | 2016 | 2026 | Ngoài | 6 | 08/04/2026 | 97-666 | 2.52 | ±0.5% | 0.0589 | 0.1755 | Phòng Lab 2 | NV0037 | Dự phòng | QT03
38 | Đo lưu lượng 103 | Fluke | SN00038 | 2024 | 2025 | Nội bộ | 12 | 22/01/2026 | 69-562 | 2.26 | ±2.0% | 0.0652 | 0.4769 | Phòng Lab 1 | NV0038 | Đang sử dụng | TN02
39 | Độ dẫn điện kế 699 | Hanna | SN00039 | 2017 | 2015 | Ngoài/Nội bộ | 12 | 28/12/2025 | 89-360 | 4.31 | ±0.5% | 0.0610 | 0.3860 | Phòng hiệu chuẩn | NV0039 | Kỹ thuật | TN01
40 | Tần số kế 436 | HACH | SN00040 | 2020 | 2024 | Nội bộ | 12 | 28/11/2025 | 55-764 | 4.56 | ±0.1% | 0.0463 | 0.2343 | Phòng hiệu chuẩn | NV0040 | Đang sử dụng | HC02
41 | Vôn kế 942 | Agilent | SN00041 | 2017 | 2019 | Ngoài | 36 | 08/02/2026 | 38-736 | 3.79 | ±0.5% | 0.0999 | 0.3147 | Phòng hiệu chuẩn | NV0041 | Dự phòng | HC02
42 | Ohm kế 673 | Agilent | SN00042 | 2020 | 2024 | Nội bộ | 6 | 28/09/2025 | 30-388 | 1.67 | ±0.5% | 0.0350 | 0.4823 | Kho thiết bị | NV0042 | Đang sử dụng | HC01
43 | Khối phổ 542 | Hanna | SN00043 | 2022 | 2016 | Nội bộ | 24 | 01/09/2025 | 92-491 | 3.01 | ±2.0% | 0.0853 | 0.4208 | Phòng hiệu chuẩn | NV0043 | Đang sử dụng | DL02
44 | Ampe kế 558 | Fluke | SN00044 | 2022 | 2022 | Ngoài | 36 | 21/11/2025 | 16-657 | 2.68 | ±0.1% | 0.0206 | 0.3829 | Phòng Lab 2 | NV0044 | Kỹ thuật | QT01
45 | Vôn kế 156 | Hanna | SN00045 | 2020 | 2021 | Nội bộ | 12 | 22/02/2026 | 0-800 | 1.71 | ±0.1% | 0.0546 | 0.4036 | Kho thiết bị | NV0045 | Kỹ thuật | TN01
46 | Đo lưu lượng 907 | Shimadzu | SN00046 | 2018 | 2026 | Nội bộ | 36 | 17/11/2025 | 7-565 | 2.6 | ±2.0% | 0.0137 | 0.4933 | Phòng Lab 1 | NV0046 | Đang sử dụng | HC02
47 | Quang phổ 750 | Agilent | SN00047 | 2015 | 2022 | Nội bộ | 36 | 13/11/2025 | 73-416 | 2.67 | ±0.5% | 0.0197 | 0.4905 | Phòng Lab 1 | NV0047 | Kỹ thuật | DL03
48 | Quang phổ 215 | HACH | SN00048 | 2024 | 2022 | Nội bộ | 6 | 14/12/2025 | 86-568 | 4.21 | ±2.0% | 0.0862 | 0.2967 | Phòng Lab 1 | NV0048 | Kỹ thuật | DL01
49 | Ohm kế 500 | Shimadzu | SN00049 | 2019 | 2015 | Ngoài/Nội bộ | 6 | 24/10/2025 | 60-720 | 2.95 | ±0.1% | 0.0258 | 0.1441 | Phòng Lab 2 | NV0049 | Đang sử dụng | DL03
50 | Ohm kế 318 | Mettler | SN00050 | 2016 | 2016 | Nội bộ | 12 | 10/04/2026 | 45-103 | 1.1 | ±2.0% | 0.0867 | 0.2802 | Phòng hiệu chuẩn | NV0050 | Đang sử dụng | QT01
51 | Sắc ký 449 | Sartorius | SN00051 | 2017 | 2025 | Nội bộ | 36 | 02/02/2026 | 69-350 | 4.93 | ±0.1% | 0.0848 | 0.4642 | Phòng Lab 2 | NV0051 | Kỹ thuật | DL03
52 | Cân điện tử 133 | PerkinElmer | SN00052 | 2021 | 2026 | Ngoài | 6 | 10/09/2025 | 42-764 | 2.11 | ±2.0% | 0.0154 | 0.2309 | Phòng Lab 2 | NV0052 | Dự phòng | DL01
53 | Nhiệt độ kế 267 | Horiba | SN00053 | 2020 | 2021 | Nội bộ | 6 | 30/10/2025 | 88-586 | 2.3 | ±2.0% | 0.0426 | 0.3502 | Phòng Lab 3 | NV0053 | Kỹ thuật | DL03
54 | Đo lưu lượng 559 | Hanna | SN00054 | 2015 | 2021 | Ngoài | 12 | 11/12/2025 | 1-662 | 1.03 | ±1.0% | 0.0469 | 0.4074 | Phòng Lab 1 | NV0054 | Dự phòng | QT03
55 | Huỳnh quang 842 | Shimadzu | SN00055 | 2015 | 2023 | Nội bộ | 36 | 06/01/2026 | 40-515 | 3.77 | ±2.0% | 0.0388 | 0.4991 | Phòng Lab 2 | NV0055 | Đang sử dụng | DL03
56 | Đo lưu lượng 315 | PerkinElmer | SN00056 | 2023 | 2017 | Ngoài/Nội bộ | 36 | 16/10/2025 | 81-258 | 3.5 | ±2.0% | 0.0868 | 0.3257 | Phòng Lab 1 | NV0056 | Kỹ thuật | TN02
57 | Độ dẫn điện kế 412 | HACH | SN00057 | 2018 | 2019 | Ngoài | 36 | 26/04/2026 | 71-917 | 3.83 | ±0.5% | 0.0896 | 0.2448 | Phòng Lab 3 | NV0057 | Đang sử dụng | HC01
58 | Độ dẫn điện kế 298 | HACH | SN00058 | 2015 | 2025 | Ngoài | 24 | 24/11/2025 | 41-855 | 1.1 | ±2.0% | 0.0976 | 0.1124 | Phòng Lab 1 | NV0058 | Dự phòng | HC02
59 | Ampe kế 720 | Horiba | SN00059 | 2019 | 2025 | Ngoài/Nội bộ | 36 | 09/11/2025 | 35-311 | 1.52 | ±0.5% | 0.0236 | 0.2671 | Phòng Lab 2 | NV0059 | Kỹ thuật | QT02
60 | Tần số kế 632 | Sartorius | SN00060 | 2019 | 2026 | Nội bộ | 12 | 10/08/2025 | 98-561 | 3.86 | ±2.0% | 0.0358 | 0.2391 | Phòng Lab 2 | NV0060 | Đang sử dụng | HC01
61 | Vôn kế 647 | HACH | SN00061 | 2016 | 2015 | Ngoài/Nội bộ | 24 | 03/12/2025 | 7-814 | 2.98 | ±0.1% | 0.0183 | 0.2194 | Phòng Lab 2 | NV0061 | Kỹ thuật | HC02
62 | Vôn kế 391 | Hanna | SN00062 | 2021 | 2026 | Nội bộ | 36 | 08/11/2025 | 30-725 | 4.36 | ±0.5% | 0.0681 | 0.4912 | Phòng Lab 1 | NV0062 | Đang sử dụng | QT03
63 | Thiết bị hiệu chuẩn 855 | HACH | SN00063 | 2019 | 2026 | Nội bộ | 12 | 26/05/2026 | 26-106 | 1.92 | ±0.1% | 0.0238 | 0.0503 | Phòng Lab 3 | NV0063 | Đang sử dụng | HC02
64 | Thiết bị hiệu chuẩn 827 | Mettler | SN00064 | 2019 | 2019 | Nội bộ | 24 | 28/01/2026 | 13-153 | 4.97 | ±0.1% | 0.0401 | 0.1035 | Phòng Lab 2 | NV0064 | Dự phòng | TN01
65 | Khối phổ 629 | HACH | SN00065 | 2022 | 2017 | Ngoài | 12 | 15/10/2025 | 86-384 | 4.42 | ±0.1% | 0.0310 | 0.0568 | Phòng Lab 1 | NV0065 | Đang sử dụng | QT02
66 | Huỳnh quang 174 | Sartorius | SN00066 | 2020 | 2023 | Nội bộ | 6 | 12/05/2026 | 46-809 | 3.01 | ±2.0% | 0.0909 | 0.0684 | Phòng Lab 2 | NV0066 | Kỹ thuật | QT03
67 | pH kế 383 | Hanna | SN00067 | 2015 | 2016 | Ngoài/Nội bộ | 12 | 12/08/2025 | 35-486 | 2.08 | ±0.1% | 0.0305 | 0.1889 | Kho thiết bị | NV0067 | Kỹ thuật | QT03
68 | Quang phổ 705 | Agilent | SN00068 | 2018 | 2019 | Ngoài/Nội bộ | 24 | 09/03/2026 | 34-193 | 2.57 | ±1.0% | 0.0356 | 0.0814 | Kho thiết bị | NV0068 | Kỹ thuật | DL02
69 | Nhiệt độ kế 627 | PerkinElmer | SN00069 | 2022 | 2025 | Ngoài/Nội bộ | 36 | 08/02/2026 | 39-343 | 4.24 | ±1.0% | 0.0756 | 0.4472 | Phòng hiệu chuẩn | NV0069 | Đang sử dụng | QT02
70 | Ampe kế 180 | Agilent | SN00070 | 2019 | 2017 | Ngoài/Nội bộ | 36 | 20/02/2026 | 24-357 | 4.59 | ±1.0% | 0.0435 | 0.3212 | Phòng hiệu chuẩn | NV0070 | Đang sử dụng | DL01
71 | Đo lưu lượng 456 | Fluke | SN00071 | 2023 | 2021 | Ngoài | 6 | 04/08/2025 | 40-176 | 4.64 | ±1.0% | 0.0102 | 0.2112 | Phòng hiệu chuẩn | NV0071 | Kỹ thuật | DL01
72 | Sắc ký 554 | Agilent | SN00072 | 2019 | 2019 | Ngoài/Nội bộ | 24 | 24/11/2025 | 2-104 | 4.71 | ±2.0% | 0.0850 | 0.4589 | Kho thiết bị | NV0072 | Kỹ thuật | HC01
73 | Sắc ký 418 | HACH | SN00073 | 2022 | 2023 | Ngoài/Nội bộ | 24 | 29/06/2026 | 96-375 | 2.91 | ±0.5% | 0.0503 | 0.2267 | Phòng hiệu chuẩn | NV0073 | Đang sử dụng | DL02
74 | Quang phổ 278 | Agilent | SN00074 | 2024 | 2017 | Ngoài/Nội bộ | 24 | 19/10/2025 | 25-121 | 1.44 | ±0.1% | 0.0664 | 0.0577 | Phòng Lab 3 | NV0074 | Kỹ thuật | HC02
75 | Độ dẫn điện kế 370 | Horiba | SN00075 | 2021 | 2017 | Ngoài | 6 | 22/12/2025 | 61-966 | 0.9 | ±0.1% | 0.0471 | 0.3290 | Phòng Lab 1 | NV0075 | Đang sử dụng | QT03
76 | Nhiệt độ kế 262 | Sartorius | SN00076 | 2023 | 2017 | Ngoài | 12 | 03/05/2026 | 14-310 | 1 | ±0.1% | 0.0830 | 0.0746 | Kho thiết bị | NV0076 | Kỹ thuật | DL03
77 | Cân điện tử 126 | Fluke | SN00077 | 2015 | 2017 | Nội bộ | 12 | 10/04/2026 | 72-365 | 2.34 | ±0.5% | 0.0606 | 0.2658 | Phòng Lab 1 | NV0077 | Dự phòng | QT01
78 | Ampe kế 963 | YSI | SN00078 | 2020 | 2021 | Ngoài/Nội bộ | 36 | 09/05/2026 | 81-624 | 0.52 | ±0.1% | 0.0526 | 0.1399 | Phòng Lab 2 | NV0078 | Dự phòng | DL01
79 | Thiết bị hiệu chuẩn 895 | Sartorius | SN00079 | 2017 | 2020 | Ngoài | 24 | 11/11/2025 | 11-245 | 3.02 | ±2.0% | 0.0695 | 0.4890 | Phòng Lab 3 | NV0079 | Dự phòng | TN01
80 | Huỳnh quang 763 | YSI | SN00080 | 2021 | 2022 | Ngoài/Nội bộ | 12 | 28/09/2025 | 44-567 | 3.7 | ±2.0% | 0.0893 | 0.3988 | Phòng Lab 3 | NV0080 | Dự phòng | HC02
81 | Đo lưu lượng 822 | Sartorius | SN00081 | 2021 | 2017 | Ngoài/Nội bộ | 36 | 29/12/2025 | 14-485 | 4.9 | ±2.0% | 0.0999 | 0.2407 | Phòng Lab 3 | NV0081 | Đang sử dụng | HC02
82 | Ohm kế 719 | Horiba | SN00082 | 2019 | 2025 | Nội bộ | 24 | 22/01/2026 | 3-405 | 1.12 | ±0.1% | 0.0403 | 0.4788 | Kho thiết bị | NV0082 | Đang sử dụng | QT03
83 | Khối phổ 399 | Shimadzu | SN00083 | 2016 | 2022 | Ngoài/Nội bộ | 12 | 19/09/2025 | 76-970 | 1.79 | ±2.0% | 0.0399 | 0.4099 | Phòng Lab 1 | NV0083 | Kỹ thuật | HC01
84 | Ampe kế 796 | Mettler | SN00084 | 2016 | 2021 | Nội bộ | 24 | 29/09/2025 | 70-617 | 0.92 | ±1.0% | 0.0642 | 0.2900 | Phòng hiệu chuẩn | NV0084 | Kỹ thuật | QT02
85 | Thiết bị hiệu chuẩn 940 | Agilent | SN00085 | 2017 | 2019 | Ngoài | 6 | 06/02/2026 | 99-331 | 2.87 | ±1.0% | 0.0270 | 0.2611 | Phòng Lab 1 | NV0085 | Dự phòng | HC01
86 | Nhiệt độ kế 813 | Mettler | SN00086 | 2019 | 2021 | Ngoài | 12 | 30/11/2025 | 54-210 | 3.76 | ±0.5% | 0.0305 | 0.3413 | Phòng Lab 2 | NV0086 | Dự phòng | DL02
87 | Cân điện tử 831 | YSI | SN00087 | 2024 | 2023 | Nội bộ | 12 | 30/01/2026 | 51-327 | 3.4 | ±0.5% | 0.0444 | 0.4927 | Phòng Lab 3 | NV0087 | Kỹ thuật | TN01
88 | Thiết bị hiệu chuẩn 518 | Agilent | SN00088 | 2023 | 2022 | Ngoài/Nội bộ | 6 | 06/09/2025 | 71-995 | 4.19 | ±1.0% | 0.0286 | 0.2682 | Phòng hiệu chuẩn | NV0088 | Kỹ thuật | HC01
89 | Ohm kế 723 | Horiba | SN00089 | 2015 | 2017 | Nội bộ | 6 | 13/07/2025 | 11-231 | 1.61 | ±1.0% | 0.0393 | 0.1349 | Phòng Lab 3 | NV0089 | Kỹ thuật | DL02
90 | Cân điện tử 201 | Fluke | SN00090 | 2022 | 2025 | Ngoài | 36 | 09/11/2025 | 75-905 | 1.6 | ±0.1% | 0.0231 | 0.4090 | Phòng Lab 2 | NV0090 | Dự phòng | QT03
91 | Nhiệt độ kế 795 | YSI | SN00091 | 2018 | 2024 | Nội bộ | 6 | 23/03/2026 | 37-520 | 1.4 | ±0.1% | 0.0940 | 0.2714 | Kho thiết bị | NV0091 | Dự phòng | QT02
92 | Phát xạ nguyên tử 396 | Fluke | SN00092 | 2020 | 2016 | Ngoài/Nội bộ | 6 | 08/03/2026 | 43-912 | 3.91 | ±2.0% | 0.0934 | 0.1315 | Kho thiết bị | NV0092 | Kỹ thuật | QT02
93 | Cân điện tử 363 | Fluke | SN00093 | 2023 | 2021 | Ngoài | 6 | 27/08/2025 | 60-568 | 1.61 | ±0.5% | 0.0531 | 0.4364 | Phòng Lab 3 | NV0093 | Đang sử dụng | HC01
94 | Ohm kế 156 | Sartorius | SN00094 | 2020 | 2015 | Ngoài/Nội bộ | 12 | 15/05/2026 | 70-544 | 4.58 | ±2.0% | 0.0617 | 0.3867 | Phòng hiệu chuẩn | NV0094 | Dự phòng | DL02
95 | Ampe kế 198 | PerkinElmer | SN00095 | 2022 | 2021 | Ngoài | 12 | 27/04/2026 | 74-820 | 1.55 | ±1.0% | 0.0666 | 0.2687 | Phòng hiệu chuẩn | NV0095 | Kỹ thuật | QT01
96 | Sắc ký 827 | Hanna | SN00096 | 2023 | 2020 | Ngoài | 36 | 27/06/2026 | 66-139 | 3.23 | ±2.0% | 0.0308 | 0.2667 | Kho thiết bị | NV0096 | Đang sử dụng | TN02
97 | Sắc ký 130 | HACH | SN00097 | 2021 | 2025 | Nội bộ | 24 | 13/08/2025 | 34-574 | 4.33 | ±2.0% | 0.0517 | 0.3516 | Phòng Lab 1 | NV0097 | Kỹ thuật | DL02
98 | Quang phổ 157 | Hanna | SN00098 | 2020 | 2022 | Ngoài/Nội bộ | 12 | 20/02/2026 | 78-625 | 3.08 | ±0.5% | 0.0309 | 0.2160 | Kho thiết bị | NV0098 | Đang sử dụng | TN01
99 | Sắc ký 129 | Agilent | SN00099 | 2022 | 2024 | Nội bộ | 24 | 20/12/2025 | 27-132 | 0.92 | ±1.0% | 0.0998 | 0.4148 | Kho thiết bị | NV0099 | Kỹ thuật | TN02
100 | Huỳnh quang 851 | YSI | SN00100 | 2016 | 2015 | Nội bộ | 36 | 05/04/2026 | 34-100 | 2.29 | ±0.5% | 0.0500 | 0.3889 | Phòng Lab 1 | NV0100 | Kỹ thuật | DL03
101 | Quang phổ 983 | Shimadzu | SN00101 | 2016 | 2023 | Ngoài/Nội bộ | 12 | 15/05/2026 | 80-675 | 2.52 | ±0.5% | 0.0408 | 0.0646 | Phòng hiệu chuẩn | NV0101 | Kỹ thuật | DL02
102 | Ampe kế 102 | Shimadzu | SN00102 | 2015 | 2021 | Ngoài/Nội bộ | 36 | 28/06/2026 | 87-308 | 1.24 | ±1.0% | 0.0886 | 0.1018 | Phòng Lab 2 | NV0102 | Đang sử dụng | QT01
103 | Sắc ký 106 | PerkinElmer | SN00103 | 2021 | 2017 | Nội bộ | 6 | 12/11/2025 | 20-455 | 4.51 | ±1.0% | 0.0119 | 0.1106 | Phòng hiệu chuẩn | NV0103 | Dự phòng | DL02
104 | Nhiệt độ kế 134 | YSI | SN00104 | 2018 | 2023 | Nội bộ | 12 | 27/01/2026 | 40-643 | 4.69 | ±1.0% | 0.0107 | 0.2057 | Phòng Lab 1 | NV0104 | Dự phòng | DL02
105 | Vôn kế 185 | Shimadzu | SN00105 | 2016 | 2018 | Ngoài/Nội bộ | 24 | 27/04/2026 | 10-145 | 3.41 | ±2.0% | 0.0320 | 0.4339 | Phòng hiệu chuẩn | NV0105 | Dự phòng | HC02
106 | Ampe kế 708 | HACH | SN00106 | 2015 | 2022 | Nội bộ | 6 | 18/02/2026 | 94-988 | 3.12 | ±0.1% | 0.0510 | 0.4399 | Phòng Lab 3 | NV0106 | Đang sử dụng | HC01
107 | Quang phổ 945 | PerkinElmer | SN00107 | 2024 | 2022 | Ngoài/Nội bộ | 6 | 30/03/2026 | 78-662 | 4.48 | ±0.1% | 0.0342 | 0.3781 | Phòng Lab 1 | NV0107 | Đang sử dụng | TN01
108 | Nhiệt độ kế 168 | YSI | SN00108 | 2017 | 2018 | Nội bộ | 36 | 24/09/2025 | 74-135 | 1.14 | ±0.5% | 0.0256 | 0.2754 | Phòng hiệu chuẩn | NV0108 | Đang sử dụng | HC02
109 | Quang phổ 809 | Mettler | SN00109 | 2022 | 2019 | Ngoài/Nội bộ | 12 | 21/07/2025 | 16-745 | 4.21 | ±0.1% | 0.0230 | 0.1645 | Phòng Lab 3 | NV0109 | Kỹ thuật | HC01
110 | Độ dẫn điện kế 855 | Mettler | SN00110 | 2018 | 2017 | Ngoài | 12 | 26/01/2026 | 4-285 | 1.91 | ±1.0% | 0.0371 | 0.0723 | Phòng Lab 2 | NV0110 | Đang sử dụng | TN01
111 | Độ dẫn điện kế 366 | YSI | SN00111 | 2020 | 2019 | Ngoài/Nội bộ | 24 | 26/11/2025 | 17-479 | 4.27 | ±0.5% | 0.0506 | 0.2350 | Phòng hiệu chuẩn | NV0111 | Đang sử dụng | HC01
112 | Ohm kế 831 | Sartorius | SN00112 | 2019 | 2025 | Nội bộ | 12 | 14/11/2025 | 88-507 | 2.46 | ±1.0% | 0.0343 | 0.1437 | Phòng Lab 3 | NV0112 | Đang sử dụng | TN01
113 | Tần số kế 847 | Shimadzu | SN00113 | 2020 | 2017 | Ngoài | 36 | 20/05/2026 | 35-850 | 4.93 | ±1.0% | 0.0125 | 0.1405 | Kho thiết bị | NV0113 | Dự phòng | TN01
114 | Phát xạ nguyên tử 978 | Hanna | SN00114 | 2016 | 2015 | Ngoài/Nội bộ | 24 | 03/10/2025 | 59-544 | 1.19 | ±0.5% | 0.1000 | 0.2766 | Phòng Lab 3 | NV0114 | Dự phòng | TN02
115 | Phát xạ nguyên tử 242 | HACH | SN00115 | 2018 | 2021 | Nội bộ | 6 | 28/03/2026 | 43-798 | 3.67 | ±0.1% | 0.0480 | 0.3852 | Kho thiết bị | NV0115 | Dự phòng | DL01
116 | pH kế 477 | Agilent | SN00116 | 2017 | 2017 | Nội bộ | 6 | 22/07/2025 | 47-231 | 2.22 | ±1.0% | 0.0825 | 0.2100 | Phòng Lab 3 | NV0116 | Đang sử dụng | HC02
117 | Nhiệt độ kế 491 | PerkinElmer | SN00117 | 2017 | 2025 | Nội bộ | 6 | 27/11/2025 | 22-260 | 3.43 | ±0.1% | 0.0735 | 0.3314 | Phòng Lab 1 | NV0117 | Đang sử dụng | HC02
118 | pH kế 796 | Sartorius | SN00118 | 2022 | 2026 | Nội bộ | 36 | 31/08/2025 | 29-321 | 4.72 | ±0.1% | 0.0955 | 0.1954 | Phòng Lab 2 | NV0118 | Kỹ thuật | QT03
119 | Vôn kế 596 | PerkinElmer | SN00119 | 2024 | 2024 | Ngoài/Nội bộ | 36 | 12/03/2026 | 75-110 | 1.74 | ±0.5% | 0.0103 | 0.3287 | Phòng Lab 1 | NV0119 | Dự phòng | TN01
120 | Vôn kế 681 | YSI | SN00120 | 2016 | 2026 | Nội bộ | 24 | 17/12/2025 | 80-381 | 3.55 | ±2.0% | 0.0779 | 0.4514 | Phòng Lab 1 | NV0120 | Đang sử dụng | QT01
121 | pH kế 147 | PerkinElmer | SN00121 | 2016 | 2024 | Nội bộ | 12 | 30/07/2025 | 98-331 | 2.22 | ±0.1% | 0.0563 | 0.1333 | Phòng Lab 2 | NV0121 | Dự phòng | TN02
122 | Phát xạ nguyên tử 661 | HACH | SN00122 | 2017 | 2023 | Ngoài | 36 | 15/09/2025 | 43-479 | 2.38 | ±0.1% | 0.0690 | 0.3058 | Phòng Lab 3 | NV0122 | Kỹ thuật | QT02
123 | Ohm kế 168 | YSI | SN00123 | 2019 | 2015 | Nội bộ | 36 | 06/05/2026 | 75-311 | 3.64 | ±2.0% | 0.0929 | 0.2114 | Phòng Lab 2 | NV0123 | Kỹ thuật | DL02
124 | Cân điện tử 672 | Fluke | SN00124 | 2017 | 2018 | Ngoài/Nội bộ | 24 | 19/12/2025 | 23-293 | 1.89 | ±2.0% | 0.0933 | 0.3920 | Phòng hiệu chuẩn | NV0124 | Dự phòng | DL01
125 | Nhiệt độ kế 434 | Fluke | SN00125 | 2015 | 2015 | Nội bộ | 6 | 12/11/2025 | 73-102 | 1.87 | ±1.0% | 0.0235 | 0.1533 | Phòng hiệu chuẩn | NV0125 | Dự phòng | TN01
126 | Khối phổ 176 | Sartorius | SN00126 | 2016 | 2023 | Ngoài | 6 | 22/04/2026 | 34-643 | 2.15 | ±2.0% | 0.0664 | 0.2820 | Kho thiết bị | NV0126 | Đang sử dụng | HC01
127 | Quang phổ 129 | HACH | SN00127 | 2019 | 2026 | Ngoài/Nội bộ | 12 | 28/01/2026 | 34-565 | 2.51 | ±2.0% | 0.0265 | 0.3944 | Phòng Lab 3 | NV0127 | Kỹ thuật | HC02
128 | Huỳnh quang 910 | Fluke | SN00128 | 2015 | 2018 | Ngoài | 6 | 28/02/2026 | 36-698 | 1.45 | ±1.0% | 0.0669 | 0.4983 | Phòng Lab 3 | NV0128 | Dự phòng | QT01
129 | pH kế 117 | HACH | SN00129 | 2017 | 2020 | Ngoài/Nội bộ | 36 | 22/10/2025 | 56-865 | 2.15 | ±1.0% | 0.0214 | 0.3640 | Phòng Lab 3 | NV0129 | Dự phòng | QT03
130 | Ampe kế 903 | HACH | SN00130 | 2022 | 2022 | Ngoài/Nội bộ | 36 | 23/11/2025 | 81-181 | 3.75 | ±0.5% | 0.0115 | 0.3088 | Phòng Lab 1 | NV0130 | Đang sử dụng | DL01
131 | Thiết bị hiệu chuẩn 611 | Sartorius | SN00131 | 2017 | 2016 | Ngoài/Nội bộ | 36 | 08/09/2025 | 62-848 | 2.92 | ±0.5% | 0.0449 | 0.3557 | Kho thiết bị | NV0131 | Đang sử dụng | HC01
132 | Độ dẫn điện kế 621 | Sartorius | SN00132 | 2015 | 2023 | Ngoài/Nội bộ | 6 | 06/08/2025 | 25-838 | 2.85 | ±0.5% | 0.0383 | 0.4035 | Phòng Lab 1 | NV0132 | Đang sử dụng | QT01
133 | Độ dẫn điện kế 740 | Agilent | SN00133 | 2017 | 2025 | Nội bộ | 24 | 22/09/2025 | 25-966 | 2.24 | ±1.0% | 0.0807 | 0.4879 | Phòng Lab 3 | NV0133 | Dự phòng | DL03
134 | Tần số kế 299 | Hanna | SN00134 | 2023 | 2021 | Ngoài/Nội bộ | 6 | 06/10/2025 | 32-405 | 0.8 | ±1.0% | 0.0962 | 0.2509 | Phòng Lab 3 | NV0134 | Kỹ thuật | DL02
135 | Sắc ký 213 | HACH | SN00135 | 2015 | 2016 | Nội bộ | 36 | 17/08/2025 | 78-410 | 1.32 | ±2.0% | 0.0266 | 0.0702 | Kho thiết bị | NV0135 | Dự phòng | TN02
136 | Đo lưu lượng 514 | Fluke | SN00136 | 2017 | 2021 | Nội bộ | 36 | 07/02/2026 | 92-589 | 3.11 | ±0.5% | 0.0596 | 0.4964 | Phòng Lab 1 | NV0136 | Kỹ thuật | HC02
137 | Phát xạ nguyên tử 290 | Mettler | SN00137 | 2019 | 2026 | Nội bộ | 36 | 19/04/2026 | 16-557 | 3.79 | ±0.1% | 0.0165 | 0.2745 | Phòng hiệu chuẩn | NV0137 | Dự phòng | QT01
138 | Đo lưu lượng 289 | Agilent | SN00138 | 2018 | 2015 | Ngoài | 36 | 12/10/2025 | 33-892 | 4.63 | ±0.5% | 0.0909 | 0.1538 | Phòng Lab 3 | NV0138 | Dự phòng | DL03
139 | Sắc ký 345 | Agilent | SN00139 | 2021 | 2017 | Nội bộ | 36 | 27/10/2025 | 76-883 | 4.21 | ±1.0% | 0.0638 | 0.3891 | Phòng hiệu chuẩn | NV0139 | Dự phòng | DL03
140 | Độ dẫn điện kế 261 | Mettler | SN00140 | 2020 | 2016 | Ngoài | 6 | 03/09/2025 | 35-629 | 1.21 | ±2.0% | 0.0467 | 0.0651 | Kho thiết bị | NV0140 | Dự phòng | DL01
141 | Vôn kế 150 | PerkinElmer | SN00141 | 2019 | 2015 | Ngoài | 12 | 29/07/2025 | 35-317 | 1.59 | ±1.0% | 0.0455 | 0.3669 | Phòng Lab 1 | NV0141 | Kỹ thuật | QT01
142 | Đo lưu lượng 550 | Fluke | SN00142 | 2017 | 2024 | Ngoài | 12 | 19/03/2026 | 30-568 | 1.98 | ±1.0% | 0.0599 | 0.3281 | Phòng Lab 1 | NV0142 | Kỹ thuật | HC01
143 | Vôn kế 999 | Mettler | SN00143 | 2020 | 2023 | Nội bộ | 12 | 28/12/2025 | 33-362 | 2.62 | ±1.0% | 0.0152 | 0.3419 | Phòng Lab 2 | NV0143 | Kỹ thuật | QT03
144 | Nhiệt độ kế 905 | PerkinElmer | SN00144 | 2023 | 2018 | Ngoài/Nội bộ | 6 | 16/07/2025 | 70-109 | 4.07 | ±1.0% | 0.0959 | 0.0521 | Phòng Lab 2 | NV0144 | Đang sử dụng | TN01
145 | Huỳnh quang 545 | Hanna | SN00145 | 2019 | 2022 | Ngoài | 36 | 24/12/2025 | 1-783 | 3.86 | ±2.0% | 0.0654 | 0.1525 | Phòng Lab 1 | NV0145 | Kỹ thuật | TN02
146 | Cân điện tử 832 | Hanna | SN00146 | 2022 | 2016 | Ngoài | 6 | 29/07/2025 | 94-467 | 1.78 | ±0.5% | 0.0190 | 0.3717 | Phòng Lab 2 | NV0146 | Đang sử dụng | TN01
147 | Tần số kế 103 | Hanna | SN00147 | 2018 | 2023 | Nội bộ | 36 | 30/07/2025 | 65-110 | 2 | ±0.5% | 0.0544 | 0.0704 | Phòng hiệu chuẩn | NV0147 | Đang sử dụng | TN02
148 | Quang phổ 103 | PerkinElmer | SN00148 | 2019 | 2016 | Ngoài | 6 | 25/02/2026 | 63-483 | 2.86 | ±0.1% | 0.0731 | 0.3713 | Phòng Lab 2 | NV0148 | Kỹ thuật | QT03
149 | Huỳnh quang 622 | YSI | SN00149 | 2016 | 2021 | Nội bộ | 6 | 01/05/2026 | 4-717 | 3.33 | ±2.0% | 0.0924 | 0.1614 | Kho thiết bị | NV0149 | Kỹ thuật | QT03
150 | Ohm kế 920 | YSI | SN00150 | 2017 | 2024 | Ngoài/Nội bộ | 24 | 15/07/2025 | 94-388 | 3.07 | ±1.0% | 0.0846 | 0.0543 | Phòng Lab 3 | NV0150 | Đang sử dụng | HC01
151 | Ampe kế 892 | Fluke | SN00151 | 2016 | 2019 | Ngoài | 36 | 14/10/2025 | 54-683 | 2.74 | ±0.5% | 0.0232 | 0.0679 | Phòng Lab 1 | NV0151 | Dự phòng | DL03
152 | Cân điện tử 503 | Hanna | SN00152 | 2023 | 2021 | Ngoài/Nội bộ | 36 | 14/09/2025 | 95-787 | 3.94 | ±1.0% | 0.0983 | 0.4517 | Phòng Lab 3 | NV0152 | Kỹ thuật | QT03
153 | Cân điện tử 685 | Fluke | SN00153 | 2017 | 2026 | Nội bộ | 24 | 12/04/2026 | 62-509 | 3.73 | ±2.0% | 0.0642 | 0.2038 | Kho thiết bị | NV0153 | Dự phòng | QT03
154 | Đo lưu lượng 439 | Hanna | SN00154 | 2020 | 2025 | Ngoài/Nội bộ | 6 | 11/07/2025 | 42-109 | 2.96 | ±2.0% | 0.0347 | 0.3191 | Phòng hiệu chuẩn | NV0154 | Đang sử dụng | DL02
155 | Thiết bị hiệu chuẩn 863 | Agilent | SN00155 | 2021 | 2021 | Ngoài | 6 | 14/08/2025 | 6-251 | 4.56 | ±2.0% | 0.0557 | 0.4475 | Phòng hiệu chuẩn | NV0155 | Dự phòng | QT03
156 | Cân điện tử 814 | Horiba | SN00156 | 2015 | 2023 | Ngoài | 6 | 16/04/2026 | 2-903 | 3.09 | ±2.0% | 0.0137 | 0.2477 | Kho thiết bị | NV0156 | Kỹ thuật | QT01
157 | Tần số kế 718 | Sartorius | SN00157 | 2023 | 2022 | Nội bộ | 24 | 12/08/2025 | 27-625 | 1.3 | ±1.0% | 0.0981 | 0.0994 | Phòng Lab 3 | NV0157 | Kỹ thuật | HC01
158 | Sắc ký 816 | Horiba | SN00158 | 2019 | 2023 | Nội bộ | 6 | 11/10/2025 | 33-120 | 4.9 | ±0.1% | 0.0918 | 0.2929 | Phòng hiệu chuẩn | NV0158 | Kỹ thuật | QT03
159 | Quang phổ 148 | PerkinElmer | SN00159 | 2022 | 2017 | Ngoài/Nội bộ | 36 | 29/01/2026 | 73-601 | 3.41 | ±0.5% | 0.0459 | 0.3200 | Kho thiết bị | NV0159 | Đang sử dụng | DL01
160 | Thiết bị hiệu chuẩn 500 | Shimadzu | SN00160 | 2019 | 2018 | Nội bộ | 12 | 14/09/2025 | 21-641 | 0.72 | ±2.0% | 0.0678 | 0.1488 | Phòng Lab 2 | NV0160 | Kỹ thuật | QT03
161 | Cân điện tử 746 | YSI | SN00161 | 2019 | 2017 | Nội bộ | 12 | 13/03/2026 | 40-293 | 3.58 | ±2.0% | 0.0994 | 0.2686 | Phòng hiệu chuẩn | NV0161 | Đang sử dụng | DL02
162 | Độ dẫn điện kế 735 | HACH | SN00162 | 2015 | 2025 | Nội bộ | 12 | 13/03/2026 | 54-517 | 2.09 | ±0.1% | 0.0649 | 0.2550 | Phòng Lab 3 | NV0162 | Đang sử dụng | TN02
163 | Độ dẫn điện kế 772 | HACH | SN00163 | 2022 | 2017 | Ngoài/Nội bộ | 24 | 29/11/2025 | 11-835 | 4.86 | ±1.0% | 0.0587 | 0.4701 | Phòng Lab 3 | NV0163 | Đang sử dụng | DL01
164 | Ohm kế 691 | Hanna | SN00164 | 2024 | 2019 | Ngoài/Nội bộ | 12 | 07/10/2025 | 30-253 | 4.76 | ±0.5% | 0.0712 | 0.1335 | Phòng Lab 2 | NV0164 | Kỹ thuật | DL01
165 | pH kế 381 | PerkinElmer | SN00165 | 2023 | 2022 | Ngoài | 6 | 30/12/2025 | 99-741 | 1.17 | ±0.1% | 0.0411 | 0.3305 | Phòng hiệu chuẩn | NV0165 | Dự phòng | QT02
166 | pH kế 691 | PerkinElmer | SN00166 | 2024 | 2020 | Ngoài/Nội bộ | 6 | 14/06/2026 | 9-378 | 2.52 | ±0.5% | 0.0264 | 0.4596 | Phòng hiệu chuẩn | NV0166 | Dự phòng | DL02
167 | Phát xạ nguyên tử 145 | Sartorius | SN00167 | 2015 | 2018 | Nội bộ | 6 | 26/05/2026 | 69-942 | 1.66 | ±0.1% | 0.0866 | 0.4559 | Phòng hiệu chuẩn | NV0167 | Kỹ thuật | DL01
168 | Ampe kế 472 | Hanna | SN00168 | 2015 | 2023 | Ngoài/Nội bộ | 36 | 25/06/2026 | 69-648 | 1.02 | ±0.1% | 0.0575 | 0.1118 | Phòng Lab 3 | NV0168 | Dự phòng | QT02
169 | Quang phổ 806 | Mettler | SN00169 | 2022 | 2019 | Ngoài/Nội bộ | 6 | 05/04/2026 | 12-414 | 3.7 | ±0.1% | 0.0268 | 0.4611 | Kho thiết bị | NV0169 | Kỹ thuật | QT03
170 | Cân điện tử 634 | PerkinElmer | SN00170 | 2018 | 2026 | Ngoài/Nội bộ | 36 | 25/10/2025 | 15-545 | 2.9 | ±2.0% | 0.0490 | 0.4718 | Phòng hiệu chuẩn | NV0170 | Đang sử dụng | TN01
171 | Phát xạ nguyên tử 560 | Horiba | SN00171 | 2024 | 2024 | Ngoài | 24 | 27/09/2025 | 2-548 | 1.84 | ±0.5% | 0.0222 | 0.4318 | Phòng Lab 2 | NV0171 | Đang sử dụng | QT02
172 | Ohm kế 580 | PerkinElmer | SN00172 | 2015 | 2020 | Ngoài/Nội bộ | 36 | 09/04/2026 | 92-264 | 2.83 | ±0.5% | 0.0371 | 0.2134 | Phòng Lab 2 | NV0172 | Dự phòng | DL02
173 | Tần số kế 656 | Fluke | SN00173 | 2015 | 2018 | Ngoài/Nội bộ | 36 | 15/05/2026 | 52-706 | 1.84 | ±0.5% | 0.0756 | 0.0807 | Phòng hiệu chuẩn | NV0173 | Kỹ thuật | DL02
174 | Quang phổ 712 | Shimadzu | SN00174 | 2023 | 2025 | Ngoài/Nội bộ | 36 | 09/11/2025 | 47-324 | 1.51 | ±1.0% | 0.0599 | 0.3969 | Phòng hiệu chuẩn | NV0174 | Dự phòng | HC01
175 | Cân điện tử 993 | Horiba | SN00175 | 2017 | 2015 | Ngoài | 6 | 25/01/2026 | 25-902 | 3.13 | ±1.0% | 0.0591 | 0.3075 | Phòng Lab 1 | NV0175 | Dự phòng | DL01
176 | Độ dẫn điện kế 859 | Agilent | SN00176 | 2016 | 2017 | Nội bộ | 36 | 02/05/2026 | 8-804 | 2.82 | ±0.1% | 0.0420 | 0.4474 | Phòng Lab 2 | NV0176 | Dự phòng | DL03
177 | Nhiệt độ kế 952 | PerkinElmer | SN00177 | 2022 | 2026 | Nội bộ | 12 | 26/10/2025 | 11-135 | 0.66 | ±0.1% | 0.0972 | 0.3158 | Kho thiết bị | NV0177 | Dự phòng | TN01
178 | Ohm kế 108 | Hanna | SN00178 | 2018 | 2019 | Ngoài | 24 | 27/05/2026 | 3-235 | 1 | ±1.0% | 0.0740 | 0.3208 | Phòng hiệu chuẩn | NV0178 | Dự phòng | TN01
179 | Độ dẫn điện kế 370 | Horiba | SN00179 | 2024 | 2015 | Ngoài/Nội bộ | 24 | 05/09/2025 | 93-226 | 1.49 | ±0.5% | 0.0287 | 0.0748 | Phòng Lab 2 | NV0179 | Kỹ thuật | TN01
180 | Thiết bị hiệu chuẩn 459 | Agilent | SN00180 | 2023 | 2018 | Nội bộ | 12 | 24/12/2025 | 15-802 | 3.59 | ±0.5% | 0.0458 | 0.2764 | Phòng Lab 1 | NV0180 | Đang sử dụng | DL01
181 | Ohm kế 896 | HACH | SN00181 | 2015 | 2018 | Ngoài | 24 | 17/11/2025 | 82-867 | 0.58 | ±1.0% | 0.0401 | 0.2074 | Phòng hiệu chuẩn | NV0181 | Kỹ thuật | DL01
182 | Cân điện tử 632 | HACH | SN00182 | 2018 | 2017 | Ngoài/Nội bộ | 6 | 10/04/2026 | 84-784 | 4.18 | ±0.5% | 0.0390 | 0.4056 | Phòng hiệu chuẩn | NV0182 | Đang sử dụng | DL03
183 | Quang phổ 121 | HACH | SN00183 | 2021 | 2017 | Ngoài | 6 | 15/11/2025 | 85-904 | 0.8 | ±0.1% | 0.0110 | 0.0924 | Phòng Lab 2 | NV0183 | Kỹ thuật | QT03
184 | pH kế 578 | YSI | SN00184 | 2015 | 2018 | Nội bộ | 36 | 18/06/2026 | 71-993 | 3.35 | ±1.0% | 0.0603 | 0.2929 | Phòng Lab 2 | NV0184 | Kỹ thuật | DL01
185 | Ampe kế 959 | Mettler | SN00185 | 2021 | 2023 | Nội bộ | 24 | 03/11/2025 | 48-738 | 2.8 | ±0.1% | 0.0678 | 0.1874 | Phòng Lab 3 | NV0185 | Dự phòng | QT01
186 | Cân điện tử 886 | HACH | SN00186 | 2018 | 2016 | Nội bộ | 24 | 21/06/2026 | 39-730 | 4.5 | ±2.0% | 0.0343 | 0.4548 | Phòng Lab 2 | NV0186 | Đang sử dụng | DL03
187 | Tần số kế 331 | Horiba | SN00187 | 2020 | 2023 | Nội bộ | 24 | 27/08/2025 | 1-604 | 4.29 | ±0.1% | 0.0174 | 0.3105 | Kho thiết bị | NV0187 | Kỹ thuật | QT03
188 | Ampe kế 535 | Sartorius | SN00188 | 2024 | 2026 | Nội bộ | 36 | 17/02/2026 | 35-813 | 3.52 | ±1.0% | 0.0298 | 0.4698 | Phòng Lab 2 | NV0188 | Kỹ thuật | HC01
189 | pH kế 328 | PerkinElmer | SN00189 | 2023 | 2026 | Ngoài/Nội bộ | 12 | 20/09/2025 | 13-460 | 1.25 | ±0.5% | 0.0381 | 0.1868 | Phòng hiệu chuẩn | NV0189 | Đang sử dụng | DL01
190 | Ampe kế 357 | Fluke | SN00190 | 2023 | 2022 | Nội bộ | 24 | 27/11/2025 | 80-611 | 2.35 | ±0.5% | 0.0112 | 0.2831 | Phòng Lab 2 | NV0190 | Đang sử dụng | HC01
191 | Vôn kế 854 | Shimadzu | SN00191 | 2023 | 2019 | Ngoài | 12 | 05/09/2025 | 63-682 | 1.65 | ±0.1% | 0.0332 | 0.4397 | Kho thiết bị | NV0191 | Dự phòng | HC01
192 | Đo lưu lượng 702 | Hanna | SN00192 | 2017 | 2026 | Ngoài | 36 | 03/04/2026 | 85-982 | 2.91 | ±1.0% | 0.0784 | 0.4513 | Phòng Lab 2 | NV0192 | Kỹ thuật | DL03
193 | Sắc ký 834 | Sartorius | SN00193 | 2015 | 2016 | Ngoài/Nội bộ | 24 | 31/12/2025 | 10-741 | 1.91 | ±1.0% | 0.0145 | 0.2262 | Kho thiết bị | NV0193 | Dự phòng | DL01
194 | Huỳnh quang 575 | Sartorius | SN00194 | 2017 | 2017 | Ngoài | 24 | 13/11/2025 | 72-253 | 3.03 | ±0.1% | 0.0496 | 0.2286 | Phòng Lab 1 | NV0194 | Dự phòng | QT03
195 | Quang phổ 301 | YSI | SN00195 | 2015 | 2016 | Ngoài/Nội bộ | 36 | 06/07/2025 | 42-166 | 1.85 | ±2.0% | 0.0958 | 0.4616 | Phòng Lab 3 | NV0195 | Đang sử dụng | HC02
196 | Cân điện tử 754 | Shimadzu | SN00196 | 2018 | 2020 | Ngoài | 24 | 08/05/2026 | 37-799 | 0.75 | ±0.5% | 0.0266 | 0.2048 | Phòng Lab 3 | NV0196 | Dự phòng | QT01
197 | Vôn kế 909 | Sartorius | SN00197 | 2020 | 2020 | Ngoài/Nội bộ | 36 | 15/03/2026 | 46-608 | 4.67 | ±0.5% | 0.0803 | 0.2374 | Kho thiết bị | NV0197 | Dự phòng | DL02
198 | Khối phổ 364 | PerkinElmer | SN00198 | 2019 | 2026 | Ngoài | 36 | 03/05/2026 | 12-350 | 3.46 | ±0.5% | 0.0772 | 0.3290 | Phòng Lab 1 | NV0198 | Đang sử dụng | DL03
199 | Độ dẫn điện kế 534 | Mettler | SN00199 | 2020 | 2016 | Nội bộ | 36 | 31/12/2025 | 18-239 | 2.24 | ±0.1% | 0.0154 | 0.0811 | Kho thiết bị | NV0199 | Kỹ thuật | DL02
200 | Đo lưu lượng 666 | Fluke | SN00200 | 2019 | 2017 | Ngoài | 6 | 14/08/2025 | 88-342 | 1.23 | ±2.0% | 0.0819 | 0.3612 | Phòng Lab 3 | NV0200 | Kỹ thuật | QT01
201 | Đo lưu lượng 377 | Hanna | SN00201 | 2018 | 2024 | Ngoài/Nội bộ | 24 | 19/02/2026 | 23-851 | 4.25 | ±1.0% | 0.0619 | 0.4488 | Phòng hiệu chuẩn | NV0201 | Dự phòng | TN01
202 | Quang phổ 131 | PerkinElmer | SN00202 | 2018 | 2016 | Ngoài/Nội bộ | 36 | 29/12/2025 | 82-973 | 2.96 | ±0.1% | 0.0853 | 0.2065 | Kho thiết bị | NV0202 | Kỹ thuật | HC02
203 | Thiết bị hiệu chuẩn 224 | Hanna | SN00203 | 2017 | 2017 | Ngoài | 24 | 30/03/2026 | 52-257 | 3.92 | ±0.1% | 0.0343 | 0.4963 | Phòng hiệu chuẩn | NV0203 | Kỹ thuật | HC02
204 | Quang phổ 967 | Shimadzu | SN00204 | 2024 | 2024 | Ngoài/Nội bộ | 6 | 13/09/2025 | 47-403 | 3.71 | ±2.0% | 0.0173 | 0.3449 | Kho thiết bị | NV0204 | Kỹ thuật | QT02
205 | Huỳnh quang 682 | HACH | SN00205 | 2018 | 2015 | Ngoài/Nội bộ | 36 | 28/01/2026 | 23-181 | 2.61 | ±0.1% | 0.0232 | 0.0955 | Phòng Lab 1 | NV0205 | Dự phòng | TN02
206 | Thiết bị hiệu chuẩn 244 | Agilent | SN00206 | 2015 | 2018 | Ngoài/Nội bộ | 6 | 24/07/2025 | 74-513 | 3.46 | ±0.5% | 0.0368 | 0.4360 | Phòng Lab 2 | NV0206 | Đang sử dụng | HC02
207 | Vôn kế 932 | Fluke | SN00207 | 2019 | 2021 | Nội bộ | 24 | 16/06/2026 | 55-956 | 4.85 | ±0.1% | 0.0794 | 0.2642 | Phòng Lab 2 | NV0207 | Dự phòng | TN01
208 | Quang phổ 298 | Fluke | SN00208 | 2019 | 2015 | Ngoài/Nội bộ | 12 | 09/12/2025 | 43-700 | 1.37 | ±0.1% | 0.0980 | 0.4938 | Phòng hiệu chuẩn | NV0208 | Đang sử dụng | DL03
209 | pH kế 504 | HACH | SN00209 | 2015 | 2026 | Nội bộ | 36 | 20/01/2026 | 76-753 | 1.43 | ±2.0% | 0.0487 | 0.2214 | Kho thiết bị | NV0209 | Kỹ thuật | HC01
210 | Ohm kế 178 | PerkinElmer | SN00210 | 2023 | 2024 | Ngoài/Nội bộ | 24 | 06/02/2026 | 38-260 | 3.61 | ±0.1% | 0.0332 | 0.2040 | Phòng Lab 1 | NV0210 | Kỹ thuật | HC02
211 | Sắc ký 638 | HACH | SN00211 | 2018 | 2023 | Nội bộ | 12 | 17/12/2025 | 71-977 | 2.68 | ±2.0% | 0.0708 | 0.0817 | Phòng hiệu chuẩn | NV0211 | Kỹ thuật | DL01
212 | Sắc ký 466 | Shimadzu | SN00212 | 2019 | 2019 | Ngoài | 6 | 08/09/2025 | 36-524 | 1.99 | ±0.5% | 0.0938 | 0.0882 | Phòng Lab 1 | NV0212 | Kỹ thuật | DL03
213 | Ohm kế 264 | Mettler | SN00213 | 2022 | 2018 | Ngoài/Nội bộ | 12 | 28/03/2026 | 20-1000 | 2.35 | ±0.5% | 0.0866 | 0.3069 | Phòng Lab 1 | NV0213 | Dự phòng | TN01
214 | Độ dẫn điện kế 135 | Shimadzu | SN00214 | 2021 | 2022 | Ngoài/Nội bộ | 12 | 17/11/2025 | 58-999 | 3.74 | ±0.1% | 0.0686 | 0.1953 | Phòng Lab 3 | NV0214 | Đang sử dụng | QT02
215 | Ohm kế 152 | Horiba | SN00215 | 2019 | 2025 | Ngoài/Nội bộ | 36 | 27/06/2026 | 82-380 | 0.96 | ±2.0% | 0.0915 | 0.0606 | Phòng hiệu chuẩn | NV0215 | Đang sử dụng | QT03
216 | Đo lưu lượng 710 | Mettler | SN00216 | 2023 | 2019 | Ngoài/Nội bộ | 24 | 11/10/2025 | 8-384 | 3.41 | ±2.0% | 0.0535 | 0.4396 | Phòng Lab 1 | NV0216 | Đang sử dụng | QT01
217 | Thiết bị hiệu chuẩn 210 | Mettler | SN00217 | 2020 | 2020 | Ngoài/Nội bộ | 24 | 11/11/2025 | 74-816 | 4.11 | ±2.0% | 0.0476 | 0.3648 | Phòng Lab 3 | NV0217 | Kỹ thuật | QT03
218 | Tần số kế 723 | Fluke | SN00218 | 2023 | 2018 | Nội bộ | 12 | 03/11/2025 | 1-356 | 2.13 | ±1.0% | 0.0581 | 0.4951 | Phòng Lab 1 | NV0218 | Dự phòng | DL02
219 | Ampe kế 271 | HACH | SN00219 | 2015 | 2025 | Ngoài | 24 | 26/02/2026 | 3-258 | 1.11 | ±0.1% | 0.0712 | 0.2353 | Phòng Lab 1 | NV0219 | Đang sử dụng | HC02
220 | Quang phổ 487 | Mettler | SN00220 | 2023 | 2021 | Nội bộ | 24 | 22/01/2026 | 9-687 | 4.17 | ±1.0% | 0.0442 | 0.1074 | Phòng Lab 1 | NV0220 | Kỹ thuật | TN02
221 | Đo lưu lượng 921 | YSI | SN00221 | 2018 | 2024 | Ngoài/Nội bộ | 24 | 18/10/2025 | 93-697 | 4.97 | ±0.5% | 0.0865 | 0.3860 | Phòng Lab 2 | NV0221 | Kỹ thuật | TN02
222 | Ohm kế 251 | YSI | SN00222 | 2022 | 2016 | Ngoài | 24 | 13/04/2026 | 21-390 | 3.45 | ±2.0% | 0.0615 | 0.3784 | Kho thiết bị | NV0222 | Kỹ thuật | QT03
223 | Quang phổ 666 | Sartorius | SN00223 | 2024 | 2017 | Ngoài/Nội bộ | 12 | 04/10/2025 | 44-727 | 2.07 | ±1.0% | 0.0910 | 0.1674 | Phòng Lab 2 | NV0223 | Dự phòng | HC02
224 | Khối phổ 137 | Shimadzu | SN00224 | 2022 | 2017 | Ngoài/Nội bộ | 6 | 22/10/2025 | 51-557 | 4.52 | ±2.0% | 0.0968 | 0.1937 | Phòng hiệu chuẩn | NV0224 | Đang sử dụng | QT03
225 | Phát xạ nguyên tử 538 | Sartorius | SN00225 | 2017 | 2023 | Ngoài/Nội bộ | 36 | 03/10/2025 | 74-818 | 3.21 | ±2.0% | 0.0608 | 0.1028 | Kho thiết bị | NV0225 | Dự phòng | HC01
226 | Thiết bị hiệu chuẩn 409 | Hanna | SN00226 | 2019 | 2025 | Ngoài | 6 | 21/07/2025 | 3-335 | 0.57 | ±0.1% | 0.0662 | 0.1733 | Phòng Lab 1 | NV0226 | Kỹ thuật | TN01
227 | Độ dẫn điện kế 764 | Fluke | SN00227 | 2020 | 2026 | Ngoài/Nội bộ | 6 | 21/09/2025 | 93-458 | 3.32 | ±1.0% | 0.0920 | 0.3000 | Phòng Lab 3 | NV0227 | Kỹ thuật | TN01
228 | Nhiệt độ kế 416 | Shimadzu | SN00228 | 2016 | 2021 | Ngoài/Nội bộ | 24 | 14/01/2026 | 37-950 | 2.25 | ±2.0% | 0.0208 | 0.3221 | Phòng Lab 3 | NV0228 | Dự phòng | DL02
229 | Thiết bị hiệu chuẩn 592 | Hanna | SN00229 | 2018 | 2025 | Ngoài/Nội bộ | 6 | 29/11/2025 | 41-728 | 2.18 | ±1.0% | 0.0394 | 0.4461 | Phòng Lab 3 | NV0229 | Đang sử dụng | DL03
230 | Ohm kế 332 | Sartorius | SN00230 | 2017 | 2020 | Nội bộ | 36 | 12/07/2025 | 34-633 | 4.48 | ±1.0% | 0.0676 | 0.3497 | Kho thiết bị | NV0230 | Kỹ thuật | DL03
231 | Độ dẫn điện kế 778 | Shimadzu | SN00231 | 2023 | 2022 | Nội bộ | 24 | 14/02/2026 | 70-943 | 1.43 | ±0.1% | 0.0714 | 0.0917 | Kho thiết bị | NV0231 | Kỹ thuật | HC01
232 | Đo lưu lượng 707 | Hanna | SN00232 | 2018 | 2022 | Nội bộ | 12 | 24/10/2025 | 16-162 | 1.79 | ±0.5% | 0.0869 | 0.4824 | Phòng Lab 1 | NV0232 | Dự phòng | HC02
233 | Cân điện tử 777 | Hanna | SN00233 | 2021 | 2024 | Ngoài | 6 | 02/11/2025 | 45-339 | 2.38 | ±0.1% | 0.0509 | 0.1798 | Phòng hiệu chuẩn | NV0233 | Dự phòng | TN02
234 | Độ dẫn điện kế 221 | Horiba | SN00234 | 2015 | 2017 | Ngoài/Nội bộ | 36 | 27/06/2026 | 95-395 | 1.55 | ±0.1% | 0.0692 | 0.1113 | Phòng hiệu chuẩn | NV0234 | Kỹ thuật | HC01
235 | pH kế 974 | Shimadzu | SN00235 | 2015 | 2025 | Nội bộ | 6 | 08/01/2026 | 43-508 | 2.52 | ±0.1% | 0.0523 | 0.4550 | Phòng Lab 2 | NV0235 | Dự phòng | HC01
236 | Nhiệt độ kế 269 | Mettler | SN00236 | 2023 | 2024 | Ngoài/Nội bộ | 36 | 13/02/2026 | 69-521 | 3.4 | ±1.0% | 0.0322 | 0.1415 | Phòng hiệu chuẩn | NV0236 | Đang sử dụng | TN01
237 | Cân điện tử 612 | Agilent | SN00237 | 2017 | 2022 | Ngoài/Nội bộ | 12 | 17/09/2025 | 35-738 | 2.07 | ±0.1% | 0.0999 | 0.1252 | Phòng Lab 3 | NV0237 | Dự phòng | QT01
238 | Đo lưu lượng 137 | PerkinElmer | SN00238 | 2015 | 2023 | Ngoài | 36 | 02/05/2026 | 94-547 | 2.44 | ±1.0% | 0.0453 | 0.2590 | Phòng Lab 1 | NV0238 | Dự phòng | DL01
239 | pH kế 833 | Mettler | SN00239 | 2018 | 2016 | Ngoài | 24 | 14/10/2025 | 37-696 | 1.28 | ±2.0% | 0.0348 | 0.4991 | Phòng hiệu chuẩn | NV0239 | Kỹ thuật | QT01
240 | Đo lưu lượng 834 | PerkinElmer | SN00240 | 2024 | 2026 | Ngoài/Nội bộ | 12 | 24/10/2025 | 51-878 | 3.02 | ±0.1% | 0.0536 | 0.1538 | Phòng hiệu chuẩn | NV0240 | Kỹ thuật | QT01
241 | Sắc ký 967 | PerkinElmer | SN00241 | 2018 | 2016 | Ngoài | 12 | 10/10/2025 | 12-734 | 4.44 | ±1.0% | 0.0836 | 0.1570 | Kho thiết bị | NV0241 | Dự phòng | HC01
242 | Độ dẫn điện kế 408 | Horiba | SN00242 | 2022 | 2022 | Ngoài/Nội bộ | 12 | 07/09/2025 | 71-729 | 2.16 | ±0.5% | 0.0498 | 0.3061 | Phòng hiệu chuẩn | NV0242 | Đang sử dụng | QT01
243 | Sắc ký 241 | Horiba | SN00243 | 2018 | 2025 | Nội bộ | 6 | 03/05/2026 | 19-590 | 3.68 | ±0.5% | 0.0916 | 0.0770 | Phòng Lab 3 | NV0243 | Kỹ thuật | QT01
244 | Nhiệt độ kế 940 | HACH | SN00244 | 2019 | 2018 | Nội bộ | 12 | 10/08/2025 | 98-503 | 1.2 | ±0.1% | 0.0125 | 0.1091 | Phòng Lab 3 | NV0244 | Đang sử dụng | QT03
245 | pH kế 165 | Fluke | SN00245 | 2015 | 2022 | Ngoài | 24 | 14/07/2025 | 10-782 | 4.17 | ±0.5% | 0.0277 | 0.1746 | Phòng Lab 2 | NV0245 | Đang sử dụng | HC02
246 | Độ dẫn điện kế 605 | Sartorius | SN00246 | 2022 | 2016 | Nội bộ | 6 | 06/01/2026 | 7-685 | 4.95 | ±1.0% | 0.0976 | 0.4319 | Phòng hiệu chuẩn | NV0246 | Kỹ thuật | HC02
247 | pH kế 345 | YSI | SN00247 | 2020 | 2015 | Ngoài | 12 | 23/10/2025 | 36-416 | 2.17 | ±0.5% | 0.0950 | 0.4803 | Kho thiết bị | NV0247 | Kỹ thuật | QT02
248 | Huỳnh quang 382 | Horiba | SN00248 | 2017 | 2021 | Ngoài | 24 | 10/09/2025 | 86-699 | 3.01 | ±0.5% | 0.0553 | 0.4204 | Phòng Lab 3 | NV0248 | Dự phòng | TN01
249 | Quang phổ 295 | YSI | SN00249 | 2023 | 2020 | Ngoài/Nội bộ | 24 | 13/07/2025 | 62-793 | 2.18 | ±0.1% | 0.0902 | 0.2883 | Phòng hiệu chuẩn | NV0249 | Đang sử dụng | DL02
250 | Đo lưu lượng 250 | Shimadzu | SN00250 | 2023 | 2025 | Nội bộ | 24 | 29/05/2026 | 76-274 | 1.66 | ±2.0% | 0.0839 | 0.4638 | Kho thiết bị | NV0250 | Dự phòng | QT02
251 | Độ dẫn điện kế 575 | Agilent | SN00251 | 2018 | 2015 | Ngoài | 36 | 26/02/2026 | 7-422 | 3.79 | ±1.0% | 0.0594 | 0.1583 | Kho thiết bị | NV0251 | Kỹ thuật | HC01
252 | Ampe kế 241 | Fluke | SN00252 | 2015 | 2024 | Nội bộ | 36 | 02/06/2026 | 47-828 | 3.12 | ±2.0% | 0.0133 | 0.2845 | Phòng Lab 3 | NV0252 | Đang sử dụng | TN01
253 | Cân điện tử 787 | Shimadzu | SN00253 | 2017 | 2021 | Ngoài | 6 | 19/08/2025 | 94-536 | 1.32 | ±0.5% | 0.0318 | 0.3973 | Phòng Lab 2 | NV0253 | Kỹ thuật | QT02
254 | Phát xạ nguyên tử 426 | Shimadzu | SN00254 | 2018 | 2022 | Ngoài/Nội bộ | 24 | 31/01/2026 | 0-990 | 3.27 | ±0.5% | 0.0184 | 0.2438 | Phòng Lab 1 | NV0254 | Dự phòng | DL03
255 | Thiết bị hiệu chuẩn 421 | Horiba | SN00255 | 2016 | 2018 | Nội bộ | 12 | 06/12/2025 | 70-151 | 4.62 | ±2.0% | 0.0464 | 0.4921 | Kho thiết bị | NV0255 | Dự phòng | TN01
256 | Khối phổ 769 | Hanna | SN00256 | 2016 | 2022 | Ngoài/Nội bộ | 12 | 28/04/2026 | 20-993 | 4.78 | ±0.1% | 0.0447 | 0.4263 | Phòng Lab 2 | NV0256 | Đang sử dụng | QT02
257 | Sắc ký 174 | YSI | SN00257 | 2019 | 2016 | Nội bộ | 36 | 30/09/2025 | 18-154 | 2.89 | ±0.5% | 0.0144 | 0.3266 | Kho thiết bị | NV0257 | Dự phòng | DL03
258 | Phát xạ nguyên tử 349 | Fluke | SN00258 | 2021 | 2015 | Ngoài | 6 | 23/05/2026 | 88-754 | 2.81 | ±0.5% | 0.0220 | 0.2239 | Phòng Lab 2 | NV0258 | Dự phòng | TN01
259 | Quang phổ 333 | HACH | SN00259 | 2018 | 2017 | Ngoài/Nội bộ | 6 | 29/12/2025 | 2-835 | 4.36 | ±2.0% | 0.0293 | 0.3657 | Phòng Lab 2 | NV0259 | Dự phòng | DL03
260 | Tần số kế 312 | HACH | SN00260 | 2018 | 2017 | Ngoài/Nội bộ | 6 | 29/11/2025 | 54-532 | 4.74 | ±0.5% | 0.0371 | 0.3812 | Phòng hiệu chuẩn | NV0260 | Dự phòng | DL01
261 | Phát xạ nguyên tử 731 | Agilent | SN00261 | 2015 | 2018 | Ngoài | 36 | 07/03/2026 | 56-408 | 2.49 | ±2.0% | 0.0224 | 0.2922 | Phòng Lab 3 | NV0261 | Kỹ thuật | HC01
262 | Ohm kế 982 | PerkinElmer | SN00262 | 2015 | 2023 | Nội bộ | 36 | 20/04/2026 | 66-494 | 4.51 | ±0.5% | 0.0562 | 0.2309 | Phòng Lab 3 | NV0262 | Đang sử dụng | QT02
263 | Thiết bị hiệu chuẩn 685 | Mettler | SN00263 | 2017 | 2017 | Ngoài | 6 | 05/03/2026 | 51-625 | 1.24 | ±2.0% | 0.0365 | 0.1254 | Phòng Lab 2 | NV0263 | Đang sử dụng | QT03
264 | Khối phổ 950 | Hanna | SN00264 | 2023 | 2020 | Nội bộ | 24 | 21/10/2025 | 19-713 | 4.32 | ±1.0% | 0.0611 | 0.0716 | Kho thiết bị | NV0264 | Dự phòng | DL01
265 | pH kế 550 | PerkinElmer | SN00265 | 2017 | 2015 | Ngoài | 12 | 15/05/2026 | 22-628 | 2.28 | ±0.5% | 0.0909 | 0.3623 | Phòng hiệu chuẩn | NV0265 | Dự phòng | TN01
266 | Phát xạ nguyên tử 169 | Horiba | SN00266 | 2021 | 2019 | Nội bộ | 36 | 18/08/2025 | 36-493 | 1.56 | ±2.0% | 0.0250 | 0.1141 | Phòng Lab 3 | NV0266 | Kỹ thuật | HC02
267 | Khối phổ 658 | Agilent | SN00267 | 2022 | 2018 | Nội bộ | 24 | 19/06/2026 | 65-177 | 1.74 | ±0.1% | 0.0431 | 0.4028 | Phòng Lab 1 | NV0267 | Đang sử dụng | DL03
268 | Độ dẫn điện kế 313 | Fluke | SN00268 | 2019 | 2023 | Ngoài | 24 | 21/06/2026 | 85-878 | 2.97 | ±0.5% | 0.0985 | 0.3362 | Kho thiết bị | NV0268 | Đang sử dụng | DL01
269 | Ampe kế 696 | HACH | SN00269 | 2024 | 2022 | Ngoài/Nội bộ | 24 | 18/09/2025 | 49-632 | 2.26 | ±0.5% | 0.0303 | 0.0742 | Phòng Lab 2 | NV0269 | Kỹ thuật | DL03
270 | Huỳnh quang 556 | Fluke | SN00270 | 2018 | 2023 | Nội bộ | 6 | 06/07/2025 | 46-757 | 1.19 | ±1.0% | 0.0253 | 0.1219 | Phòng Lab 2 | NV0270 | Dự phòng | DL01
271 | Ampe kế 659 | YSI | SN00271 | 2021 | 2016 | Ngoài | 36 | 29/07/2025 | 76-614 | 0.69 | ±0.5% | 0.0837 | 0.1969 | Phòng hiệu chuẩn | NV0271 | Đang sử dụng | DL02
272 | Phát xạ nguyên tử 475 | Agilent | SN00272 | 2020 | 2020 | Ngoài | 36 | 07/02/2026 | 47-895 | 0.5 | ±0.5% | 0.0898 | 0.1497 | Phòng Lab 1 | NV0272 | Đang sử dụng | QT02
273 | Huỳnh quang 243 | Horiba | SN00273 | 2021 | 2017 | Ngoài | 24 | 05/03/2026 | 67-263 | 1.27 | ±0.5% | 0.0599 | 0.2579 | Phòng Lab 2 | NV0273 | Đang sử dụng | QT01
274 | Cân điện tử 943 | Agilent | SN00274 | 2019 | 2019 | Nội bộ | 24 | 06/12/2025 | 48-943 | 2.24 | ±0.1% | 0.0844 | 0.2582 | Phòng Lab 2 | NV0274 | Dự phòng | DL03
275 | Thiết bị hiệu chuẩn 380 | PerkinElmer | SN00275 | 2015 | 2015 | Ngoài/Nội bộ | 6 | 14/12/2025 | 16-583 | 1.96 | ±2.0% | 0.0807 | 0.1905 | Phòng Lab 3 | NV0275 | Đang sử dụng | HC01
276 | Vôn kế 767 | YSI | SN00276 | 2020 | 2015 | Nội bộ | 6 | 14/11/2025 | 80-525 | 4.86 | ±0.5% | 0.0471 | 0.1600 | Phòng Lab 3 | NV0276 | Đang sử dụng | TN01
277 | Thiết bị hiệu chuẩn 675 | Fluke | SN00277 | 2023 | 2026 | Ngoài | 6 | 19/02/2026 | 11-660 | 4.41 | ±0.5% | 0.0838 | 0.1423 | Phòng hiệu chuẩn | NV0277 | Đang sử dụng | HC02
278 | Tần số kế 677 | Sartorius | SN00278 | 2017 | 2023 | Ngoài/Nội bộ | 24 | 05/09/2025 | 29-803 | 1.15 | ±2.0% | 0.0696 | 0.2805 | Phòng hiệu chuẩn | NV0278 | Kỹ thuật | TN01
279 | pH kế 781 | Hanna | SN00279 | 2020 | 2019 | Nội bộ | 12 | 30/05/2026 | 41-231 | 4.72 | ±0.5% | 0.0994 | 0.2874 | Kho thiết bị | NV0279 | Đang sử dụng | DL03
280 | Vôn kế 907 | Sartorius | SN00280 | 2015 | 2021 | Ngoài/Nội bộ | 36 | 26/01/2026 | 90-672 | 3.15 | ±1.0% | 0.0693 | 0.2888 | Phòng Lab 1 | NV0280 | Kỹ thuật | HC02
281 | Nhiệt độ kế 875 | YSI | SN00281 | 2016 | 2021 | Ngoài | 12 | 14/06/2026 | 50-115 | 1.97 | ±0.1% | 0.0653 | 0.0705 | Phòng Lab 1 | NV0281 | Dự phòng | QT03
282 | Huỳnh quang 167 | YSI | SN00282 | 2023 | 2016 | Ngoài/Nội bộ | 24 | 21/10/2025 | 14-307 | 2.22 | ±1.0% | 0.0603 | 0.2303 | Phòng hiệu chuẩn | NV0282 | Đang sử dụng | DL02
283 | Huỳnh quang 244 | PerkinElmer | SN00283 | 2023 | 2018 | Ngoài | 24 | 14/04/2026 | 61-212 | 2.69 | ±0.5% | 0.0935 | 0.0721 | Kho thiết bị | NV0283 | Dự phòng | TN01
284 | Khối phổ 949 | Sartorius | SN00284 | 2020 | 2020 | Ngoài/Nội bộ | 6 | 01/07/2026 | 90-476 | 3.46 | ±1.0% | 0.0956 | 0.2487 | Phòng Lab 1 | NV0284 | Dự phòng | TN01
285 | Sắc ký 267 | HACH | SN00285 | 2019 | 2018 | Ngoài/Nội bộ | 24 | 13/12/2025 | 29-538 | 4.16 | ±1.0% | 0.0706 | 0.2308 | Kho thiết bị | NV0285 | Dự phòng | DL02
286 | Huỳnh quang 414 | Sartorius | SN00286 | 2023 | 2016 | Ngoài/Nội bộ | 6 | 30/07/2025 | 18-643 | 2.62 | ±2.0% | 0.0300 | 0.3864 | Kho thiết bị | NV0286 | Kỹ thuật | DL03
287 | Vôn kế 659 | Agilent | SN00287 | 2020 | 2015 | Ngoài/Nội bộ | 36 | 26/05/2026 | 72-483 | 1.2 | ±2.0% | 0.0467 | 0.3625 | Phòng Lab 3 | NV0287 | Kỹ thuật | DL03
288 | pH kế 980 | Shimadzu | SN00288 | 2015 | 2026 | Nội bộ | 36 | 02/09/2025 | 93-186 | 0.62 | ±1.0% | 0.0910 | 0.4614 | Phòng Lab 2 | NV0288 | Kỹ thuật | HC01
289 | Phát xạ nguyên tử 621 | Agilent | SN00289 | 2017 | 2020 | Nội bộ | 6 | 03/01/2026 | 98-162 | 2.32 | ±0.1% | 0.0801 | 0.3379 | Phòng hiệu chuẩn | NV0289 | Dự phòng | DL03
290 | Sắc ký 541 | Shimadzu | SN00290 | 2023 | 2015 | Nội bộ | 12 | 20/03/2026 | 29-227 | 0.69 | ±0.1% | 0.0389 | 0.2215 | Phòng hiệu chuẩn | NV0290 | Kỹ thuật | DL02
291 | Đo lưu lượng 711 | Horiba | SN00291 | 2024 | 2024 | Nội bộ | 24 | 22/08/2025 | 26-225 | 0.61 | ±0.1% | 0.0355 | 0.1859 | Phòng hiệu chuẩn | NV0291 | Kỹ thuật | DL03
292 | Cân điện tử 124 | Shimadzu | SN00292 | 2016 | 2026 | Ngoài | 6 | 27/11/2025 | 53-854 | 2.6 | ±1.0% | 0.0935 | 0.3921 | Phòng Lab 1 | NV0292 | Kỹ thuật | DL03
293 | Huỳnh quang 474 | Sartorius | SN00293 | 2019 | 2019 | Ngoài | 12 | 18/01/2026 | 36-433 | 3.06 | ±2.0% | 0.0603 | 0.2323 | Phòng Lab 3 | NV0293 | Dự phòng | TN02
294 | Cân điện tử 167 | Mettler | SN00294 | 2023 | 2023 | Nội bộ | 6 | 01/05/2026 | 8-311 | 3.87 | ±0.1% | 0.0651 | 0.4250 | Phòng Lab 2 | NV0294 | Kỹ thuật | DL02
295 | Cân điện tử 831 | Shimadzu | SN00295 | 2019 | 2018 | Ngoài | 6 | 24/09/2025 | 98-809 | 3.09 | ±0.1% | 0.0209 | 0.1775 | Phòng hiệu chuẩn | NV0295 | Kỹ thuật | DL03
296 | Nhiệt độ kế 414 | Sartorius | SN00296 | 2020 | 2025 | Ngoài | 6 | 01/09/2025 | 49-734 | 4.61 | ±1.0% | 0.0551 | 0.3012 | Kho thiết bị | NV0296 | Đang sử dụng | QT01
297 | Khối phổ 945 | Agilent | SN00297 | 2015 | 2016 | Nội bộ | 6 | 09/01/2026 | 29-740 | 2.7 | ±0.1% | 0.0263 | 0.4056 | Phòng Lab 1 | NV0297 | Đang sử dụng | QT02
298 | Phát xạ nguyên tử 836 | Fluke | SN00298 | 2020 | 2024 | Ngoài/Nội bộ | 36 | 30/03/2026 | 28-633 | 0.59 | ±2.0% | 0.0991 | 0.1106 | Phòng hiệu chuẩn | NV0298 | Dự phòng | QT03
299 | Sắc ký 986 | Agilent | SN00299 | 2020 | 2017 | Ngoài/Nội bộ | 24 | 11/02/2026 | 90-869 | 4.71 | ±2.0% | 0.0471 | 0.4843 | Phòng Lab 1 | NV0299 | Đang sử dụng | TN01
300 | Huỳnh quang 450 | HACH | SN00300 | 2020 | 2017 | Ngoài/Nội bộ | 36 | 01/12/2025 | 25-173 | 4.29 | ±1.0% | 0.0864 | 0.4255 | Phòng Lab 2 | NV0300 | Kỹ thuật | QT03
301 | Ohm kế 637 | Agilent | SN00301 | 2020 | 2023 | Ngoài | 6 | 06/01/2026 | 84-883 | 3.4 | ±2.0% | 0.0214 | 0.1030 | Kho thiết bị | NV0301 | Đang sử dụng | QT02
302 | pH kế 664 | Mettler | SN00302 | 2024 | 2020 | Ngoài/Nội bộ | 12 | 02/09/2025 | 65-544 | 1.08 | ±0.5% | 0.0922 | 0.0903 | Phòng Lab 1 | NV0302 | Dự phòng | HC01
303 | Ohm kế 811 | PerkinElmer | SN00303 | 2020 | 2017 | Ngoài | 6 | 10/09/2025 | 48-125 | 3.44 | ±2.0% | 0.0627 | 0.3203 | Phòng Lab 3 | NV0303 | Kỹ thuật | QT01
304 | Ampe kế 912 | Shimadzu | SN00304 | 2021 | 2017 | Ngoài/Nội bộ | 6 | 27/04/2026 | 59-779 | 3.3 | ±2.0% | 0.0743 | 0.4938 | Phòng Lab 1 | NV0304 | Dự phòng | TN01
305 | Ampe kế 614 | YSI | SN00305 | 2022 | 2017 | Ngoài | 6 | 14/12/2025 | 83-524 | 1.37 | ±2.0% | 0.0529 | 0.2327 | Phòng Lab 2 | NV0305 | Kỹ thuật | DL03
306 | Huỳnh quang 871 | Fluke | SN00306 | 2020 | 2021 | Ngoài | 6 | 12/01/2026 | 60-156 | 4.63 | ±2.0% | 0.0689 | 0.2788 | Phòng Lab 2 | NV0306 | Đang sử dụng | DL03
307 | Khối phổ 465 | PerkinElmer | SN00307 | 2024 | 2016 | Ngoài/Nội bộ | 12 | 02/10/2025 | 11-643 | 0.96 | ±0.5% | 0.0488 | 0.4785 | Kho thiết bị | NV0307 | Đang sử dụng | QT02
308 | Huỳnh quang 617 | Hanna | SN00308 | 2021 | 2017 | Ngoài/Nội bộ | 12 | 24/04/2026 | 19-881 | 1.88 | ±1.0% | 0.0415 | 0.3535 | Kho thiết bị | NV0308 | Đang sử dụng | TN02
309 | Sắc ký 550 | Sartorius | SN00309 | 2024 | 2024 | Ngoài | 24 | 30/03/2026 | 58-716 | 3.97 | ±1.0% | 0.0374 | 0.2723 | Phòng Lab 3 | NV0309 | Dự phòng | HC01
310 | Vôn kế 336 | Shimadzu | SN00310 | 2018 | 2017 | Nội bộ | 12 | 22/02/2026 | 4-576 | 2.83 | ±0.1% | 0.0661 | 0.2883 | Phòng Lab 1 | NV0310 | Dự phòng | DL01
311 | Ohm kế 939 | YSI | SN00311 | 2015 | 2020 | Ngoài/Nội bộ | 24 | 19/01/2026 | 62-633 | 3.65 | ±1.0% | 0.0137 | 0.1304 | Kho thiết bị | NV0311 | Kỹ thuật | HC01
312 | Đo lưu lượng 990 | Hanna | SN00312 | 2015 | 2024 | Ngoài/Nội bộ | 12 | 10/11/2025 | 36-293 | 4.01 | ±2.0% | 0.0421 | 0.4474 | Phòng Lab 1 | NV0312 | Kỹ thuật | DL01
313 | Khối phổ 753 | Fluke | SN00313 | 2017 | 2023 | Nội bộ | 24 | 10/11/2025 | 86-591 | 1.43 | ±0.1% | 0.0617 | 0.2962 | Phòng Lab 1 | NV0313 | Dự phòng | TN01
314 | Quang phổ 447 | Shimadzu | SN00314 | 2017 | 2016 | Ngoài | 6 | 29/06/2026 | 75-982 | 1.73 | ±1.0% | 0.0755 | 0.2981 | Phòng Lab 1 | NV0314 | Đang sử dụng | TN02
315 | Khối phổ 278 | HACH | SN00315 | 2021 | 2025 | Nội bộ | 6 | 27/05/2026 | 8-783 | 1.96 | ±0.5% | 0.0558 | 0.1810 | Kho thiết bị | NV0315 | Dự phòng | HC01
316 | Thiết bị hiệu chuẩn 751 | PerkinElmer | SN00316 | 2017 | 2020 | Ngoài/Nội bộ | 24 | 17/03/2026 | 74-658 | 1.77 | ±2.0% | 0.0499 | 0.0609 | Kho thiết bị | NV0316 | Dự phòng | QT03
317 | Vôn kế 386 | Shimadzu | SN00317 | 2021 | 2020 | Ngoài | 6 | 11/12/2025 | 26-357 | 2.64 | ±1.0% | 0.0848 | 0.2011 | Phòng Lab 1 | NV0317 | Kỹ thuật | TN02
318 | Khối phổ 820 | Mettler | SN00318 | 2018 | 2021 | Nội bộ | 24 | 15/08/2025 | 26-626 | 2.76 | ±1.0% | 0.0338 | 0.4931 | Phòng Lab 3 | NV0318 | Kỹ thuật | QT03
319 | Sắc ký 559 | Fluke | SN00319 | 2017 | 2023 | Nội bộ | 6 | 20/05/2026 | 47-646 | 0.66 | ±0.1% | 0.0973 | 0.2246 | Phòng Lab 2 | NV0319 | Đang sử dụng | HC02
320 | Khối phổ 538 | Agilent | SN00320 | 2020 | 2026 | Ngoài/Nội bộ | 24 | 26/08/2025 | 32-294 | 1.88 | ±0.5% | 0.0176 | 0.2708 | Phòng Lab 2 | NV0320 | Kỹ thuật | TN01
321 | Độ dẫn điện kế 951 | YSI | SN00321 | 2017 | 2025 | Nội bộ | 24 | 09/10/2025 | 82-231 | 0.74 | ±1.0% | 0.0817 | 0.4403 | Phòng Lab 3 | NV0321 | Kỹ thuật | QT01
322 | Cân điện tử 165 | Horiba | SN00322 | 2016 | 2015 | Nội bộ | 6 | 25/11/2025 | 63-205 | 1.48 | ±2.0% | 0.0362 | 0.2408 | Kho thiết bị | NV0322 | Đang sử dụng | QT01
323 | Thiết bị hiệu chuẩn 761 | Hanna | SN00323 | 2024 | 2021 | Ngoài/Nội bộ | 24 | 23/01/2026 | 38-444 | 1.5 | ±0.1% | 0.0603 | 0.4748 | Kho thiết bị | NV0323 | Dự phòng | DL01
324 | Đo lưu lượng 515 | HACH | SN00324 | 2020 | 2020 | Ngoài/Nội bộ | 36 | 09/06/2026 | 55-195 | 1.7 | ±2.0% | 0.0517 | 0.0712 | Phòng Lab 2 | NV0324 | Kỹ thuật | DL03
325 | Quang phổ 800 | Horiba | SN00325 | 2023 | 2022 | Ngoài/Nội bộ | 36 | 16/07/2025 | 71-447 | 4.61 | ±0.5% | 0.0658 | 0.0645 | Phòng Lab 3 | NV0325 | Dự phòng | TN02
326 | pH kế 398 | Horiba | SN00326 | 2021 | 2023 | Nội bộ | 24 | 30/11/2025 | 33-123 | 1.36 | ±0.5% | 0.0462 | 0.4552 | Phòng Lab 2 | NV0326 | Đang sử dụng | QT02
327 | Thiết bị hiệu chuẩn 568 | Agilent | SN00327 | 2024 | 2019 | Ngoài | 12 | 20/07/2025 | 31-968 | 0.84 | ±0.5% | 0.0471 | 0.2147 | Phòng hiệu chuẩn | NV0327 | Kỹ thuật | DL01
328 | Độ dẫn điện kế 486 | HACH | SN00328 | 2018 | 2025 | Ngoài/Nội bộ | 36 | 16/02/2026 | 30-993 | 1.55 | ±0.5% | 0.0371 | 0.0794 | Kho thiết bị | NV0328 | Đang sử dụng | QT01
329 | Khối phổ 695 | PerkinElmer | SN00329 | 2020 | 2023 | Ngoài/Nội bộ | 36 | 26/12/2025 | 21-342 | 1.08 | ±0.5% | 0.0964 | 0.0984 | Phòng Lab 3 | NV0329 | Kỹ thuật | TN01
330 | Phát xạ nguyên tử 740 | HACH | SN00330 | 2017 | 2020 | Ngoài/Nội bộ | 12 | 03/09/2025 | 46-106 | 2.43 | ±1.0% | 0.0383 | 0.1694 | Phòng Lab 1 | NV0330 | Kỹ thuật | DL03
331 | Nhiệt độ kế 632 | Shimadzu | SN00331 | 2022 | 2015 | Ngoài/Nội bộ | 36 | 22/08/2025 | 25-472 | 2.87 | ±0.1% | 0.0252 | 0.0519 | Kho thiết bị | NV0331 | Đang sử dụng | HC01
332 | Sắc ký 821 | Mettler | SN00332 | 2019 | 2021 | Ngoài/Nội bộ | 24 | 10/10/2025 | 39-688 | 3.57 | ±0.5% | 0.0234 | 0.1131 | Phòng Lab 1 | NV0332 | Đang sử dụng | TN02
333 | Nhiệt độ kế 823 | Sartorius | SN00333 | 2019 | 2022 | Ngoài/Nội bộ | 6 | 01/11/2025 | 3-807 | 2.38 | ±0.5% | 0.0792 | 0.4002 | Phòng Lab 1 | NV0333 | Dự phòng | TN01
334 | Quang phổ 854 | HACH | SN00334 | 2020 | 2025 | Ngoài/Nội bộ | 24 | 15/07/2025 | 54-756 | 2.68 | ±1.0% | 0.0127 | 0.3649 | Phòng Lab 2 | NV0334 | Đang sử dụng | DL02
335 | Huỳnh quang 865 | Shimadzu | SN00335 | 2020 | 2017 | Ngoài/Nội bộ | 24 | 05/06/2026 | 1-155 | 2.13 | ±0.1% | 0.0432 | 0.4074 | Phòng Lab 1 | NV0335 | Đang sử dụng | DL03
336 | Nhiệt độ kế 603 | Fluke | SN00336 | 2019 | 2021 | Ngoài | 12 | 25/12/2025 | 99-336 | 3.47 | ±0.5% | 0.0717 | 0.3667 | Phòng hiệu chuẩn | NV0336 | Kỹ thuật | DL02
337 | Độ dẫn điện kế 203 | Horiba | SN00337 | 2016 | 2026 | Ngoài/Nội bộ | 6 | 03/09/2025 | 18-664 | 3.72 | ±1.0% | 0.0664 | 0.4681 | Phòng hiệu chuẩn | NV0337 | Dự phòng | DL02
338 | Nhiệt độ kế 508 | Fluke | SN00338 | 2023 | 2024 | Ngoài/Nội bộ | 6 | 30/09/2025 | 61-923 | 0.82 | ±2.0% | 0.0436 | 0.3432 | Phòng Lab 2 | NV0338 | Kỹ thuật | HC02
339 | Cân điện tử 480 | Agilent | SN00339 | 2023 | 2016 | Ngoài | 36 | 03/10/2025 | 68-818 | 1.23 | ±0.5% | 0.0673 | 0.2641 | Phòng hiệu chuẩn | NV0339 | Kỹ thuật | QT03
340 | Vôn kế 257 | YSI | SN00340 | 2017 | 2025 | Nội bộ | 12 | 07/12/2025 | 26-942 | 1.89 | ±1.0% | 0.0520 | 0.1297 | Phòng Lab 1 | NV0340 | Dự phòng | HC01
341 | Huỳnh quang 856 | PerkinElmer | SN00341 | 2016 | 2022 | Nội bộ | 36 | 08/04/2026 | 55-390 | 2.68 | ±0.5% | 0.0717 | 0.1456 | Kho thiết bị | NV0341 | Đang sử dụng | QT03
342 | Cân điện tử 256 | PerkinElmer | SN00342 | 2017 | 2022 | Ngoài | 24 | 15/01/2026 | 69-698 | 3.42 | ±1.0% | 0.0252 | 0.2843 | Phòng Lab 2 | NV0342 | Dự phòng | HC01
343 | Vôn kế 894 | PerkinElmer | SN00343 | 2016 | 2024 | Nội bộ | 24 | 04/08/2025 | 22-984 | 1.57 | ±2.0% | 0.0603 | 0.1981 | Kho thiết bị | NV0343 | Dự phòng | QT01
344 | Sắc ký 168 | Fluke | SN00344 | 2021 | 2025 | Ngoài | 36 | 09/12/2025 | 27-786 | 4.39 | ±1.0% | 0.0438 | 0.2047 | Phòng Lab 3 | NV0344 | Kỹ thuật | QT02
345 | Nhiệt độ kế 354 | Horiba | SN00345 | 2016 | 2019 | Nội bộ | 6 | 17/02/2026 | 13-864 | 1.98 | ±0.5% | 0.0350 | 0.2411 | Phòng Lab 1 | NV0345 | Đang sử dụng | QT03
346 | Huỳnh quang 832 | Horiba | SN00346 | 2021 | 2020 | Nội bộ | 24 | 27/05/2026 | 1-787 | 3.61 | ±2.0% | 0.0814 | 0.0935 | Phòng Lab 1 | NV0346 | Dự phòng | QT01
347 | Quang phổ 272 | PerkinElmer | SN00347 | 2017 | 2022 | Nội bộ | 24 | 06/12/2025 | 85-571 | 2.21 | ±0.5% | 0.0957 | 0.1572 | Phòng Lab 2 | NV0347 | Đang sử dụng | HC02
348 | Khối phổ 589 | YSI | SN00348 | 2019 | 2025 | Ngoài/Nội bộ | 24 | 01/11/2025 | 80-631 | 4.11 | ±0.5% | 0.0198 | 0.1527 | Phòng Lab 2 | NV0348 | Đang sử dụng | HC02
349 | Cân điện tử 824 | PerkinElmer | SN00349 | 2016 | 2018 | Ngoài/Nội bộ | 24 | 29/01/2026 | 54-698 | 1.91 | ±0.5% | 0.0258 | 0.1703 | Phòng Lab 3 | NV0349 | Dự phòng | QT01
350 | Vôn kế 508 | YSI | SN00350 | 2019 | 2026 | Nội bộ | 36 | 15/02/2026 | 15-698 | 1.24 | ±0.1% | 0.0839 | 0.5000 | Phòng Lab 2 | NV0350 | Đang sử dụng | DL03
351 | Vôn kế 211 | YSI | SN00351 | 2019 | 2018 | Nội bộ | 6 | 14/04/2026 | 37-635 | 4.52 | ±1.0% | 0.0582 | 0.4116 | Kho thiết bị | NV0351 | Kỹ thuật | QT01
352 | Khối phổ 707 | PerkinElmer | SN00352 | 2020 | 2020 | Ngoài/Nội bộ | 12 | 06/04/2026 | 72-203 | 3.71 | ±2.0% | 0.0734 | 0.2124 | Kho thiết bị | NV0352 | Dự phòng | QT01
353 | Nhiệt độ kế 770 | PerkinElmer | SN00353 | 2017 | 2015 | Ngoài/Nội bộ | 6 | 07/08/2025 | 15-217 | 2.78 | ±2.0% | 0.0640 | 0.2840 | Phòng hiệu chuẩn | NV0353 | Dự phòng | TN02
354 | Tần số kế 623 | Hanna | SN00354 | 2020 | 2017 | Ngoài/Nội bộ | 36 | 15/10/2025 | 87-337 | 4.15 | ±2.0% | 0.0827 | 0.2876 | Phòng hiệu chuẩn | NV0354 | Dự phòng | DL03
355 | pH kế 340 | Agilent | SN00355 | 2018 | 2016 | Nội bộ | 6 | 24/07/2025 | 15-997 | 3.38 | ±0.1% | 0.0882 | 0.1106 | Phòng Lab 1 | NV0355 | Đang sử dụng | HC02
356 | Sắc ký 555 | Horiba | SN00356 | 2017 | 2017 | Ngoài/Nội bộ | 12 | 07/02/2026 | 76-493 | 4.06 | ±2.0% | 0.0434 | 0.4092 | Kho thiết bị | NV0356 | Đang sử dụng | QT02
357 | pH kế 491 | PerkinElmer | SN00357 | 2023 | 2016 | Ngoài/Nội bộ | 36 | 06/11/2025 | 11-826 | 4.15 | ±2.0% | 0.0734 | 0.1004 | Phòng Lab 3 | NV0357 | Kỹ thuật | HC02
358 | Phát xạ nguyên tử 249 | Mettler | SN00358 | 2020 | 2016 | Nội bộ | 36 | 12/04/2026 | 90-117 | 3.59 | ±0.5% | 0.0504 | 0.1483 | Phòng hiệu chuẩn | NV0358 | Dự phòng | HC01
359 | Ampe kế 509 | Horiba | SN00359 | 2016 | 2015 | Nội bộ | 24 | 01/03/2026 | 34-149 | 4.08 | ±1.0% | 0.0346 | 0.4175 | Phòng Lab 2 | NV0359 | Kỹ thuật | DL01
360 | Độ dẫn điện kế 453 | HACH | SN00360 | 2022 | 2020 | Nội bộ | 24 | 15/09/2025 | 71-124 | 1.29 | ±0.1% | 0.0774 | 0.3783 | Phòng Lab 3 | NV0360 | Dự phòng | DL01
361 | pH kế 934 | YSI | SN00361 | 2024 | 2017 | Ngoài | 6 | 11/06/2026 | 28-560 | 3.8 | ±0.1% | 0.0172 | 0.4960 | Phòng hiệu chuẩn | NV0361 | Dự phòng | TN02
362 | Khối phổ 618 | Fluke | SN00362 | 2024 | 2017 | Ngoài/Nội bộ | 36 | 27/03/2026 | 97-933 | 3.15 | ±0.1% | 0.0293 | 0.1745 | Phòng Lab 1 | NV0362 | Kỹ thuật | HC02
363 | Đo lưu lượng 689 | Hanna | SN00363 | 2016 | 2023 | Ngoài/Nội bộ | 6 | 20/05/2026 | 21-591 | 2.62 | ±2.0% | 0.0534 | 0.4039 | Phòng Lab 3 | NV0363 | Dự phòng | QT01
364 | Đo lưu lượng 346 | Shimadzu | SN00364 | 2021 | 2025 | Ngoài | 6 | 13/01/2026 | 14-264 | 0.65 | ±1.0% | 0.0177 | 0.4875 | Phòng Lab 1 | NV0364 | Kỹ thuật | QT03
365 | Phát xạ nguyên tử 245 | Hanna | SN00365 | 2023 | 2016 | Ngoài | 6 | 22/09/2025 | 99-402 | 2.22 | ±0.1% | 0.0131 | 0.4261 | Phòng hiệu chuẩn | NV0365 | Dự phòng | QT03
366 | Phát xạ nguyên tử 961 | Shimadzu | SN00366 | 2023 | 2017 | Ngoài | 6 | 19/09/2025 | 88-375 | 4.42 | ±2.0% | 0.0698 | 0.2484 | Phòng Lab 1 | NV0366 | Đang sử dụng | DL03
367 | Độ dẫn điện kế 460 | Agilent | SN00367 | 2017 | 2015 | Ngoài/Nội bộ | 6 | 05/06/2026 | 10-209 | 4.66 | ±1.0% | 0.0807 | 0.1640 | Phòng Lab 1 | NV0367 | Dự phòng | DL01
368 | Ohm kế 541 | Agilent | SN00368 | 2019 | 2021 | Nội bộ | 36 | 11/01/2026 | 90-659 | 4.95 | ±2.0% | 0.0403 | 0.1445 | Kho thiết bị | NV0368 | Dự phòng | QT01
369 | Tần số kế 504 | Sartorius | SN00369 | 2021 | 2021 | Ngoài/Nội bộ | 36 | 19/01/2026 | 7-336 | 4.59 | ±2.0% | 0.0373 | 0.2247 | Phòng Lab 2 | NV0369 | Đang sử dụng | QT03
370 | Đo lưu lượng 143 | Hanna | SN00370 | 2016 | 2024 | Nội bộ | 12 | 24/07/2025 | 31-492 | 3.88 | ±0.5% | 0.0495 | 0.1152 | Phòng Lab 3 | NV0370 | Đang sử dụng | QT03
371 | Nhiệt độ kế 827 | YSI | SN00371 | 2016 | 2018 | Nội bộ | 6 | 20/11/2025 | 17-347 | 4.35 | ±0.1% | 0.0614 | 0.2556 | Phòng Lab 3 | NV0371 | Dự phòng | DL02
372 | Quang phổ 907 | Agilent | SN00372 | 2019 | 2026 | Ngoài | 6 | 06/02/2026 | 74-391 | 1.45 | ±0.5% | 0.0415 | 0.1282 | Phòng Lab 1 | NV0372 | Dự phòng | QT02
373 | Sắc ký 715 | Sartorius | SN00373 | 2023 | 2018 | Ngoài | 24 | 02/07/2026 | 11-955 | 4.28 | ±1.0% | 0.0744 | 0.2095 | Phòng Lab 3 | NV0373 | Dự phòng | QT03
374 | Nhiệt độ kế 182 | Agilent | SN00374 | 2022 | 2022 | Ngoài | 12 | 04/02/2026 | 73-627 | 1.74 | ±1.0% | 0.0892 | 0.2381 | Phòng hiệu chuẩn | NV0374 | Đang sử dụng | QT03
375 | Khối phổ 310 | Mettler | SN00375 | 2020 | 2019 | Ngoài/Nội bộ | 12 | 08/11/2025 | 71-222 | 4.95 | ±2.0% | 0.0173 | 0.4926 | Phòng Lab 1 | NV0375 | Kỹ thuật | DL02
376 | Ampe kế 198 | Fluke | SN00376 | 2024 | 2015 | Ngoài/Nội bộ | 36 | 09/03/2026 | 9-640 | 0.57 | ±2.0% | 0.0686 | 0.4180 | Phòng Lab 1 | NV0376 | Dự phòng | DL01
377 | Ohm kế 604 | Hanna | SN00377 | 2020 | 2021 | Ngoài | 12 | 07/10/2025 | 77-175 | 4.12 | ±2.0% | 0.0511 | 0.0570 | Phòng hiệu chuẩn | NV0377 | Đang sử dụng | DL01
378 | Thiết bị hiệu chuẩn 865 | Hanna | SN00378 | 2022 | 2025 | Nội bộ | 36 | 30/06/2026 | 23-534 | 2.44 | ±2.0% | 0.0880 | 0.1673 | Phòng hiệu chuẩn | NV0378 | Dự phòng | TN02
379 | Ohm kế 372 | Fluke | SN00379 | 2017 | 2025 | Ngoài | 12 | 12/03/2026 | 93-618 | 0.98 | ±0.5% | 0.0306 | 0.2781 | Phòng hiệu chuẩn | NV0379 | Kỹ thuật | HC02
380 | Sắc ký 731 | Fluke | SN00380 | 2015 | 2024 | Ngoài | 12 | 18/10/2025 | 91-948 | 1.93 | ±0.5% | 0.0171 | 0.2919 | Phòng Lab 3 | NV0380 | Dự phòng | DL02
381 | pH kế 797 | Agilent | SN00381 | 2020 | 2023 | Nội bộ | 6 | 09/09/2025 | 22-447 | 2.24 | ±0.1% | 0.0898 | 0.2142 | Phòng hiệu chuẩn | NV0381 | Đang sử dụng | DL03
382 | Quang phổ 971 | HACH | SN00382 | 2020 | 2019 | Ngoài | 24 | 20/08/2025 | 71-497 | 3.66 | ±2.0% | 0.0947 | 0.4891 | Phòng hiệu chuẩn | NV0382 | Đang sử dụng | QT03
383 | Huỳnh quang 322 | Horiba | SN00383 | 2021 | 2022 | Ngoài/Nội bộ | 6 | 30/03/2026 | 80-773 | 2.8 | ±2.0% | 0.0660 | 0.1056 | Phòng Lab 2 | NV0383 | Kỹ thuật | DL01
384 | Huỳnh quang 342 | HACH | SN00384 | 2022 | 2023 | Ngoài/Nội bộ | 36 | 28/10/2025 | 11-718 | 4.88 | ±1.0% | 0.0394 | 0.2341 | Kho thiết bị | NV0384 | Dự phòng | QT02
385 | Đo lưu lượng 116 | Fluke | SN00385 | 2020 | 2019 | Nội bộ | 6 | 10/10/2025 | 21-153 | 4.85 | ±0.1% | 0.0740 | 0.0505 | Phòng Lab 2 | NV0385 | Dự phòng | QT01
386 | Độ dẫn điện kế 850 | Shimadzu | SN00386 | 2024 | 2026 | Ngoài | 24 | 15/04/2026 | 11-792 | 4.37 | ±0.5% | 0.0755 | 0.1312 | Kho thiết bị | NV0386 | Kỹ thuật | DL01
387 | pH kế 287 | YSI | SN00387 | 2015 | 2018 | Ngoài | 6 | 11/10/2025 | 31-378 | 3.82 | ±0.1% | 0.0285 | 0.4309 | Phòng hiệu chuẩn | NV0387 | Kỹ thuật | QT02
388 | Độ dẫn điện kế 741 | Fluke | SN00388 | 2023 | 2019 | Nội bộ | 36 | 02/04/2026 | 47-297 | 3.84 | ±0.1% | 0.0687 | 0.4706 | Phòng Lab 3 | NV0388 | Kỹ thuật | HC02
389 | Huỳnh quang 494 | Sartorius | SN00389 | 2021 | 2024 | Ngoài | 36 | 28/04/2026 | 99-466 | 2.85 | ±0.5% | 0.0980 | 0.3485 | Phòng Lab 2 | NV0389 | Kỹ thuật | DL03
390 | Độ dẫn điện kế 169 | Shimadzu | SN00390 | 2018 | 2015 | Nội bộ | 12 | 10/07/2025 | 70-741 | 4.48 | ±0.5% | 0.0233 | 0.3985 | Phòng Lab 1 | NV0390 | Kỹ thuật | QT03
391 | Nhiệt độ kế 624 | Fluke | SN00391 | 2020 | 2018 | Ngoài | 6 | 14/03/2026 | 8-359 | 2.99 | ±0.5% | 0.0148 | 0.2683 | Kho thiết bị | NV0391 | Dự phòng | TN01
392 | Đo lưu lượng 687 | Agilent | SN00392 | 2023 | 2015 | Ngoài/Nội bộ | 12 | 14/09/2025 | 42-298 | 1.16 | ±0.1% | 0.0736 | 0.2495 | Phòng Lab 3 | NV0392 | Kỹ thuật | QT02
393 | Độ dẫn điện kế 762 | Sartorius | SN00393 | 2016 | 2015 | Ngoài/Nội bộ | 6 | 18/02/2026 | 81-725 | 4.53 | ±1.0% | 0.0996 | 0.4559 | Phòng Lab 2 | NV0393 | Kỹ thuật | TN01
394 | pH kế 196 | Hanna | SN00394 | 2017 | 2023 | Ngoài/Nội bộ | 6 | 27/12/2025 | 98-403 | 4.24 | ±0.1% | 0.0840 | 0.4019 | Kho thiết bị | NV0394 | Đang sử dụng | QT03
395 | Cân điện tử 342 | Mettler | SN00395 | 2017 | 2018 | Ngoài | 36 | 24/04/2026 | 62-192 | 1.42 | ±1.0% | 0.0583 | 0.4693 | Phòng Lab 2 | NV0395 | Dự phòng | TN02
396 | Quang phổ 459 | Shimadzu | SN00396 | 2018 | 2018 | Ngoài/Nội bộ | 36 | 08/09/2025 | 62-340 | 2.98 | ±2.0% | 0.0168 | 0.0661 | Phòng Lab 3 | NV0396 | Đang sử dụng | TN01
397 | Nhiệt độ kế 444 | Mettler | SN00397 | 2020 | 2019 | Nội bộ | 36 | 05/06/2026 | 15-104 | 3.79 | ±0.5% | 0.0186 | 0.4175 | Phòng Lab 3 | NV0397 | Dự phòng | DL01
398 | Phát xạ nguyên tử 879 | Hanna | SN00398 | 2022 | 2018 | Ngoài | 36 | 19/05/2026 | 34-355 | 1.71 | ±0.1% | 0.0642 | 0.4229 | Phòng Lab 1 | NV0398 | Đang sử dụng | HC01
399 | Sắc ký 493 | Sartorius | SN00399 | 2022 | 2019 | Ngoài | 12 | 12/07/2025 | 87-400 | 1.85 | ±0.1% | 0.0721 | 0.3335 | Phòng Lab 1 | NV0399 | Kỹ thuật | DL01
400 | Sắc ký 213 | YSI | SN00400 | 2023 | 2016 | Nội bộ | 36 | 19/11/2025 | 60-828 | 1.19 | ±1.0% | 0.0432 | 0.4261 | Phòng Lab 3 | NV0400 | Kỹ thuật | HC01
401 | Sắc ký 381 | Fluke | SN00401 | 2015 | 2018 | Ngoài | 6 | 13/12/2025 | 24-111 | 0.86 | ±2.0% | 0.0969 | 0.3442 | Phòng Lab 3 | NV0401 | Dự phòng | DL01
402 | Quang phổ 531 | Sartorius | SN00402 | 2016 | 2016 | Nội bộ | 24 | 22/12/2025 | 39-785 | 3.07 | ±0.5% | 0.0948 | 0.1236 | Phòng Lab 1 | NV0402 | Dự phòng | QT02
403 | Cân điện tử 788 | Fluke | SN00403 | 2020 | 2019 | Nội bộ | 24 | 03/06/2026 | 96-611 | 1.94 | ±1.0% | 0.0790 | 0.1183 | Phòng Lab 2 | NV0403 | Kỹ thuật | QT03
404 | Quang phổ 612 | PerkinElmer | SN00404 | 2022 | 2019 | Ngoài/Nội bộ | 6 | 07/08/2025 | 25-726 | 3.47 | ±2.0% | 0.0242 | 0.1965 | Kho thiết bị | NV0404 | Đang sử dụng | QT03
405 | Quang phổ 861 | Sartorius | SN00405 | 2018 | 2017 | Ngoài | 12 | 25/07/2025 | 98-769 | 3.58 | ±0.1% | 0.0682 | 0.1292 | Phòng Lab 1 | NV0405 | Dự phòng | HC02
406 | Đo lưu lượng 653 | Horiba | SN00406 | 2024 | 2020 | Nội bộ | 12 | 12/08/2025 | 4-346 | 4.3 | ±0.5% | 0.0278 | 0.1865 | Kho thiết bị | NV0406 | Đang sử dụng | HC01
407 | Ampe kế 731 | Fluke | SN00407 | 2016 | 2020 | Nội bộ | 12 | 24/10/2025 | 94-217 | 3.81 | ±2.0% | 0.0955 | 0.2682 | Phòng hiệu chuẩn | NV0407 | Đang sử dụng | TN01
408 | Sắc ký 541 | Agilent | SN00408 | 2017 | 2025 | Nội bộ | 12 | 04/09/2025 | 58-838 | 0.53 | ±0.1% | 0.0348 | 0.4000 | Phòng Lab 2 | NV0408 | Kỹ thuật | QT02
409 | Khối phổ 858 | Sartorius | SN00409 | 2015 | 2021 | Nội bộ | 24 | 25/05/2026 | 23-783 | 3.17 | ±1.0% | 0.0585 | 0.0738 | Phòng hiệu chuẩn | NV0409 | Kỹ thuật | QT01
410 | Ohm kế 784 | Fluke | SN00410 | 2019 | 2018 | Nội bộ | 36 | 07/02/2026 | 81-340 | 0.7 | ±2.0% | 0.0787 | 0.2898 | Kho thiết bị | NV0410 | Dự phòng | QT03
411 | Sắc ký 382 | Agilent | SN00411 | 2020 | 2025 | Ngoài/Nội bộ | 36 | 23/09/2025 | 100-820 | 2.38 | ±0.5% | 0.0214 | 0.0797 | Phòng Lab 3 | NV0411 | Kỹ thuật | QT03
412 | Vôn kế 997 | YSI | SN00412 | 2024 | 2019 | Ngoài/Nội bộ | 6 | 26/10/2025 | 24-771 | 0.59 | ±0.5% | 0.0337 | 0.4132 | Phòng hiệu chuẩn | NV0412 | Kỹ thuật | TN01
413 | Độ dẫn điện kế 548 | Sartorius | SN00413 | 2021 | 2017 | Ngoài | 36 | 16/10/2025 | 52-472 | 2.65 | ±0.1% | 0.0836 | 0.1886 | Phòng hiệu chuẩn | NV0413 | Đang sử dụng | HC02
414 | Cân điện tử 785 | Mettler | SN00414 | 2024 | 2021 | Ngoài/Nội bộ | 36 | 02/08/2025 | 70-640 | 2.43 | ±0.1% | 0.0317 | 0.2645 | Kho thiết bị | NV0414 | Dự phòng | HC01
415 | Phát xạ nguyên tử 291 | Horiba | SN00415 | 2015 | 2016 | Nội bộ | 24 | 09/07/2025 | 32-153 | 1.5 | ±0.5% | 0.0896 | 0.2772 | Phòng Lab 2 | NV0415 | Đang sử dụng | QT02
416 | Huỳnh quang 574 | HACH | SN00416 | 2019 | 2015 | Ngoài | 24 | 10/08/2025 | 71-646 | 4.31 | ±0.1% | 0.0857 | 0.3118 | Phòng Lab 2 | NV0416 | Kỹ thuật | DL01
417 | Huỳnh quang 940 | Shimadzu | SN00417 | 2020 | 2022 | Ngoài/Nội bộ | 6 | 12/11/2025 | 70-226 | 3.54 | ±2.0% | 0.0431 | 0.4031 | Kho thiết bị | NV0417 | Kỹ thuật | TN01
418 | Đo lưu lượng 807 | Sartorius | SN00418 | 2016 | 2024 | Nội bộ | 36 | 10/06/2026 | 18-615 | 3.48 | ±2.0% | 0.0739 | 0.3981 | Kho thiết bị | NV0418 | Kỹ thuật | TN01
419 | Phát xạ nguyên tử 168 | YSI | SN00419 | 2020 | 2025 | Ngoài/Nội bộ | 6 | 30/09/2025 | 21-179 | 4.53 | ±1.0% | 0.0117 | 0.3885 | Phòng Lab 1 | NV0419 | Đang sử dụng | DL02
420 | Tần số kế 710 | Mettler | SN00420 | 2020 | 2022 | Ngoài | 24 | 13/10/2025 | 68-228 | 3.51 | ±0.1% | 0.0442 | 0.4086 | Phòng hiệu chuẩn | NV0420 | Đang sử dụng | QT02
421 | Khối phổ 439 | Fluke | SN00421 | 2015 | 2018 | Ngoài/Nội bộ | 36 | 06/12/2025 | 98-656 | 4.33 | ±2.0% | 0.0298 | 0.1314 | Phòng Lab 1 | NV0421 | Dự phòng | DL01
422 | Ohm kế 373 | Agilent | SN00422 | 2018 | 2021 | Nội bộ | 6 | 23/12/2025 | 66-628 | 1.86 | ±0.1% | 0.0364 | 0.1094 | Phòng Lab 1 | NV0422 | Dự phòng | HC01
423 | Thiết bị hiệu chuẩn 297 | HACH | SN00423 | 2021 | 2024 | Ngoài/Nội bộ | 24 | 20/06/2026 | 2-203 | 1.8 | ±0.1% | 0.0325 | 0.3701 | Phòng Lab 3 | NV0423 | Đang sử dụng | QT01
424 | Huỳnh quang 698 | Horiba | SN00424 | 2024 | 2020 | Nội bộ | 12 | 09/09/2025 | 70-390 | 3.09 | ±0.1% | 0.0279 | 0.4728 | Kho thiết bị | NV0424 | Kỹ thuật | DL03
425 | Phát xạ nguyên tử 513 | Shimadzu | SN00425 | 2016 | 2024 | Ngoài | 12 | 10/07/2025 | 10-446 | 4.5 | ±0.1% | 0.0873 | 0.4138 | Kho thiết bị | NV0425 | Kỹ thuật | QT01
426 | pH kế 220 | Shimadzu | SN00426 | 2019 | 2016 | Ngoài/Nội bộ | 36 | 05/01/2026 | 41-662 | 1.86 | ±2.0% | 0.0325 | 0.4691 | Phòng Lab 2 | NV0426 | Kỹ thuật | DL02
427 | Vôn kế 219 | HACH | SN00427 | 2016 | 2025 | Nội bộ | 24 | 18/01/2026 | 19-420 | 2.28 | ±1.0% | 0.0171 | 0.4451 | Phòng hiệu chuẩn | NV0427 | Đang sử dụng | QT02
428 | Phát xạ nguyên tử 522 | Horiba | SN00428 | 2022 | 2016 | Nội bộ | 24 | 19/05/2026 | 77-666 | 4.21 | ±1.0% | 0.0532 | 0.1964 | Phòng hiệu chuẩn | NV0428 | Đang sử dụng | DL02
429 | Sắc ký 886 | Horiba | SN00429 | 2015 | 2024 | Ngoài/Nội bộ | 36 | 29/06/2026 | 32-495 | 2.48 | ±1.0% | 0.0116 | 0.1112 | Phòng hiệu chuẩn | NV0429 | Dự phòng | DL01
430 | Cân điện tử 510 | Sartorius | SN00430 | 2019 | 2020 | Nội bộ | 36 | 18/04/2026 | 49-115 | 0.83 | ±1.0% | 0.0392 | 0.3941 | Phòng Lab 1 | NV0430 | Kỹ thuật | QT02
431 | Tần số kế 399 | Sartorius | SN00431 | 2016 | 2019 | Ngoài | 24 | 29/10/2025 | 4-373 | 2.25 | ±1.0% | 0.0897 | 0.4295 | Phòng Lab 3 | NV0431 | Dự phòng | HC01
432 | Ampe kế 242 | YSI | SN00432 | 2016 | 2015 | Ngoài | 6 | 04/08/2025 | 39-637 | 1.2 | ±0.5% | 0.0744 | 0.4703 | Phòng Lab 2 | NV0432 | Dự phòng | DL03
433 | Đo lưu lượng 574 | Shimadzu | SN00433 | 2016 | 2020 | Nội bộ | 12 | 15/03/2026 | 49-680 | 0.81 | ±0.5% | 0.0819 | 0.2599 | Phòng Lab 2 | NV0433 | Dự phòng | QT02
434 | Vôn kế 720 | Fluke | SN00434 | 2020 | 2019 | Nội bộ | 6 | 30/09/2025 | 31-704 | 2.87 | ±2.0% | 0.0916 | 0.2840 | Phòng hiệu chuẩn | NV0434 | Dự phòng | HC01
435 | Thiết bị hiệu chuẩn 567 | Fluke | SN00435 | 2021 | 2022 | Ngoài/Nội bộ | 36 | 09/08/2025 | 99-948 | 4.41 | ±1.0% | 0.0544 | 0.2776 | Phòng Lab 3 | NV0435 | Dự phòng | QT03
436 | Phát xạ nguyên tử 373 | Agilent | SN00436 | 2023 | 2018 | Nội bộ | 24 | 06/06/2026 | 67-805 | 0.69 | ±2.0% | 0.0909 | 0.4256 | Phòng hiệu chuẩn | NV0436 | Đang sử dụng | TN01
437 | Nhiệt độ kế 409 | Shimadzu | SN00437 | 2019 | 2019 | Ngoài/Nội bộ | 24 | 06/07/2025 | 30-823 | 2.68 | ±2.0% | 0.0146 | 0.4512 | Phòng Lab 2 | NV0437 | Đang sử dụng | HC02
438 | Thiết bị hiệu chuẩn 983 | Agilent | SN00438 | 2019 | 2022 | Ngoài | 12 | 14/07/2025 | 51-433 | 2.12 | ±1.0% | 0.0137 | 0.1168 | Kho thiết bị | NV0438 | Đang sử dụng | QT03
439 | Sắc ký 641 | Shimadzu | SN00439 | 2022 | 2017 | Nội bộ | 36 | 04/08/2025 | 35-731 | 0.78 | ±1.0% | 0.0716 | 0.1091 | Kho thiết bị | NV0439 | Đang sử dụng | DL03
440 | Ampe kế 131 | PerkinElmer | SN00440 | 2022 | 2016 | Ngoài | 6 | 13/10/2025 | 45-826 | 3.83 | ±0.5% | 0.0362 | 0.4238 | Phòng hiệu chuẩn | NV0440 | Đang sử dụng | HC02
441 | Phát xạ nguyên tử 192 | Mettler | SN00441 | 2021 | 2017 | Nội bộ | 24 | 18/04/2026 | 54-695 | 1.94 | ±0.1% | 0.0162 | 0.1672 | Kho thiết bị | NV0441 | Dự phòng | DL02
442 | Độ dẫn điện kế 284 | YSI | SN00442 | 2021 | 2022 | Nội bộ | 24 | 04/12/2025 | 54-640 | 2.44 | ±0.1% | 0.0618 | 0.1914 | Phòng Lab 1 | NV0442 | Dự phòng | QT03
443 | Vôn kế 600 | Fluke | SN00443 | 2020 | 2021 | Ngoài/Nội bộ | 12 | 19/10/2025 | 34-732 | 2.88 | ±1.0% | 0.0472 | 0.2741 | Phòng Lab 2 | NV0443 | Đang sử dụng | DL02
444 | Tần số kế 344 | PerkinElmer | SN00444 | 2016 | 2019 | Ngoài | 12 | 09/12/2025 | 68-594 | 3.78 | ±1.0% | 0.0943 | 0.3688 | Phòng hiệu chuẩn | NV0444 | Đang sử dụng | QT01
445 | Cân điện tử 267 | Shimadzu | SN00445 | 2017 | 2023 | Ngoài | 36 | 31/10/2025 | 87-427 | 4.91 | ±1.0% | 0.0413 | 0.1080 | Phòng Lab 2 | NV0445 | Kỹ thuật | TN01
446 | Tần số kế 585 | Agilent | SN00446 | 2017 | 2023 | Ngoài | 36 | 06/10/2025 | 58-485 | 3.91 | ±0.1% | 0.0445 | 0.3451 | Kho thiết bị | NV0446 | Kỹ thuật | DL01
447 | pH kế 331 | Horiba | SN00447 | 2021 | 2020 | Ngoài/Nội bộ | 6 | 22/11/2025 | 37-410 | 3.3 | ±0.1% | 0.0247 | 0.3619 | Kho thiết bị | NV0447 | Dự phòng | HC02
448 | Thiết bị hiệu chuẩn 734 | PerkinElmer | SN00448 | 2022 | 2022 | Ngoài/Nội bộ | 24 | 17/02/2026 | 90-973 | 3.4 | ±0.5% | 0.0566 | 0.3159 | Phòng Lab 1 | NV0448 | Đang sử dụng | QT02
449 | Độ dẫn điện kế 263 | HACH | SN00449 | 2016 | 2015 | Ngoài/Nội bộ | 24 | 06/09/2025 | 50-349 | 0.9 | ±2.0% | 0.0718 | 0.3039 | Phòng Lab 2 | NV0449 | Đang sử dụng | QT03
450 | Nhiệt độ kế 512 | Sartorius | SN00450 | 2022 | 2019 | Nội bộ | 36 | 02/07/2026 | 6-810 | 2.05 | ±2.0% | 0.0271 | 0.1414 | Phòng Lab 1 | NV0450 | Kỹ thuật | QT02
451 | Phát xạ nguyên tử 395 | Sartorius | SN00451 | 2015 | 2021 | Nội bộ | 24 | 19/08/2025 | 30-736 | 1.27 | ±0.5% | 0.0925 | 0.2952 | Phòng Lab 2 | NV0451 | Đang sử dụng | TN01
452 | Vôn kế 429 | Hanna | SN00452 | 2022 | 2016 | Ngoài | 24 | 27/12/2025 | 23-383 | 4.54 | ±1.0% | 0.0554 | 0.1837 | Kho thiết bị | NV0452 | Dự phòng | TN01
453 | Thiết bị hiệu chuẩn 137 | HACH | SN00453 | 2019 | 2022 | Ngoài | 12 | 13/10/2025 | 21-644 | 2.09 | ±2.0% | 0.0530 | 0.2656 | Phòng Lab 2 | NV0453 | Dự phòng | TN01
454 | Quang phổ 979 | YSI | SN00454 | 2024 | 2025 | Nội bộ | 24 | 30/08/2025 | 20-115 | 4.83 | ±1.0% | 0.0746 | 0.2162 | Phòng Lab 1 | NV0454 | Dự phòng | TN02
455 | Cân điện tử 670 | YSI | SN00455 | 2020 | 2023 | Ngoài/Nội bộ | 24 | 02/03/2026 | 29-378 | 3.59 | ±1.0% | 0.0560 | 0.4425 | Phòng Lab 3 | NV0455 | Đang sử dụng | DL01
456 | Phát xạ nguyên tử 496 | PerkinElmer | SN00456 | 2018 | 2015 | Nội bộ | 6 | 18/03/2026 | 23-824 | 4.92 | ±0.1% | 0.0531 | 0.1808 | Kho thiết bị | NV0456 | Dự phòng | DL03
457 | Đo lưu lượng 853 | Horiba | SN00457 | 2018 | 2021 | Ngoài | 6 | 25/10/2025 | 43-488 | 4.31 | ±0.1% | 0.0291 | 0.0963 | Phòng hiệu chuẩn | NV0457 | Kỹ thuật | QT03
458 | Sắc ký 763 | HACH | SN00458 | 2016 | 2019 | Ngoài | 36 | 28/07/2025 | 42-740 | 4.22 | ±1.0% | 0.0694 | 0.4897 | Phòng hiệu chuẩn | NV0458 | Dự phòng | QT03
459 | Huỳnh quang 894 | YSI | SN00459 | 2016 | 2025 | Ngoài | 6 | 15/05/2026 | 11-793 | 4.1 | ±2.0% | 0.0406 | 0.1866 | Phòng Lab 2 | NV0459 | Đang sử dụng | QT01
460 | Vôn kế 646 | Hanna | SN00460 | 2024 | 2016 | Ngoài/Nội bộ | 12 | 26/10/2025 | 48-362 | 1.7 | ±1.0% | 0.0854 | 0.2151 | Phòng Lab 2 | NV0460 | Đang sử dụng | HC01
461 | Nhiệt độ kế 688 | Hanna | SN00461 | 2024 | 2023 | Ngoài | 24 | 09/12/2025 | 32-665 | 2.7 | ±0.1% | 0.0514 | 0.4218 | Phòng Lab 2 | NV0461 | Kỹ thuật | DL02
462 | Cân điện tử 763 | Hanna | SN00462 | 2020 | 2026 | Ngoài/Nội bộ | 6 | 18/07/2025 | 75-181 | 0.66 | ±0.1% | 0.0354 | 0.4619 | Phòng hiệu chuẩn | NV0462 | Dự phòng | DL03
463 | Ohm kế 493 | Shimadzu | SN00463 | 2023 | 2021 | Nội bộ | 12 | 14/10/2025 | 76-501 | 3.12 | ±0.5% | 0.0555 | 0.4298 | Kho thiết bị | NV0463 | Kỹ thuật | QT02
464 | Đo lưu lượng 617 | Agilent | SN00464 | 2022 | 2023 | Ngoài | 24 | 08/12/2025 | 84-864 | 2.6 | ±0.1% | 0.0572 | 0.4325 | Phòng Lab 2 | NV0464 | Kỹ thuật | DL01
465 | Khối phổ 188 | HACH | SN00465 | 2020 | 2022 | Ngoài | 12 | 06/05/2026 | 66-112 | 2.67 | ±1.0% | 0.0643 | 0.2097 | Phòng Lab 2 | NV0465 | Đang sử dụng | TN02
466 | Đo lưu lượng 459 | Horiba | SN00466 | 2021 | 2026 | Nội bộ | 36 | 25/11/2025 | 54-476 | 3.77 | ±2.0% | 0.0626 | 0.1166 | Phòng Lab 2 | NV0466 | Đang sử dụng | DL02
467 | Ampe kế 635 | Agilent | SN00467 | 2022 | 2018 | Ngoài | 12 | 15/12/2025 | 21-455 | 4.02 | ±2.0% | 0.0692 | 0.0912 | Phòng Lab 2 | NV0467 | Đang sử dụng | HC02
468 | Ampe kế 864 | HACH | SN00468 | 2016 | 2021 | Nội bộ | 12 | 29/07/2025 | 10-748 | 4.98 | ±1.0% | 0.0783 | 0.2394 | Phòng hiệu chuẩn | NV0468 | Đang sử dụng | DL03
469 | Thiết bị hiệu chuẩn 564 | Horiba | SN00469 | 2021 | 2016 | Ngoài/Nội bộ | 6 | 24/12/2025 | 84-988 | 1.17 | ±0.1% | 0.0375 | 0.4279 | Phòng hiệu chuẩn | NV0469 | Kỹ thuật | TN02
470 | Nhiệt độ kế 873 | YSI | SN00470 | 2020 | 2022 | Nội bộ | 24 | 21/07/2025 | 97-803 | 4.56 | ±0.1% | 0.0125 | 0.3415 | Phòng hiệu chuẩn | NV0470 | Kỹ thuật | TN02
471 | Nhiệt độ kế 835 | Sartorius | SN00471 | 2016 | 2017 | Ngoài/Nội bộ | 6 | 16/01/2026 | 39-144 | 1.85 | ±1.0% | 0.0625 | 0.3949 | Phòng Lab 1 | NV0471 | Đang sử dụng | HC01
472 | Tần số kế 779 | Shimadzu | SN00472 | 2021 | 2015 | Ngoài | 6 | 27/10/2025 | 85-459 | 2.86 | ±0.5% | 0.0337 | 0.1114 | Phòng hiệu chuẩn | NV0472 | Kỹ thuật | QT02
473 | Độ dẫn điện kế 819 | HACH | SN00473 | 2017 | 2018 | Ngoài/Nội bộ | 24 | 03/09/2025 | 3-239 | 1.05 | ±0.5% | 0.0547 | 0.4523 | Phòng hiệu chuẩn | NV0473 | Dự phòng | DL02
474 | Huỳnh quang 253 | Sartorius | SN00474 | 2016 | 2021 | Ngoài/Nội bộ | 36 | 11/12/2025 | 71-999 | 2.38 | ±2.0% | 0.0457 | 0.1081 | Phòng Lab 1 | NV0474 | Dự phòng | HC02
475 | Độ dẫn điện kế 587 | Hanna | SN00475 | 2024 | 2019 | Nội bộ | 36 | 17/05/2026 | 79-589 | 0.54 | ±0.1% | 0.0491 | 0.2077 | Phòng Lab 3 | NV0475 | Đang sử dụng | QT01
476 | Vôn kế 186 | Fluke | SN00476 | 2018 | 2015 | Ngoài | 6 | 31/08/2025 | 77-478 | 2.58 | ±0.5% | 0.0837 | 0.0729 | Phòng Lab 2 | NV0476 | Kỹ thuật | HC02
477 | Sắc ký 237 | Mettler | SN00477 | 2016 | 2026 | Ngoài/Nội bộ | 12 | 27/05/2026 | 13-812 | 1.09 | ±2.0% | 0.0199 | 0.1787 | Phòng Lab 1 | NV0477 | Dự phòng | QT02
478 | Khối phổ 450 | Mettler | SN00478 | 2021 | 2023 | Ngoài/Nội bộ | 12 | 17/06/2026 | 99-631 | 1.57 | ±0.5% | 0.0879 | 0.4794 | Kho thiết bị | NV0478 | Đang sử dụng | QT03
479 | Quang phổ 849 | Agilent | SN00479 | 2022 | 2021 | Ngoài/Nội bộ | 24 | 02/05/2026 | 18-697 | 4.89 | ±0.1% | 0.0597 | 0.3856 | Phòng Lab 2 | NV0479 | Đang sử dụng | HC02
480 | Thiết bị hiệu chuẩn 295 | YSI | SN00480 | 2019 | 2023 | Ngoài/Nội bộ | 12 | 03/07/2026 | 56-580 | 4.77 | ±0.1% | 0.0779 | 0.2137 | Phòng Lab 1 | NV0480 | Dự phòng | DL03
481 | Khối phổ 524 | Shimadzu | SN00481 | 2016 | 2018 | Nội bộ | 6 | 01/10/2025 | 44-208 | 2.01 | ±0.5% | 0.0371 | 0.0659 | Phòng hiệu chuẩn | NV0481 | Dự phòng | HC01
482 | Ampe kế 831 | Horiba | SN00482 | 2017 | 2016 | Nội bộ | 6 | 05/04/2026 | 21-465 | 2.52 | ±2.0% | 0.0670 | 0.3826 | Phòng hiệu chuẩn | NV0482 | Dự phòng | QT03
483 | pH kế 299 | Hanna | SN00483 | 2023 | 2022 | Nội bộ | 36 | 29/08/2025 | 70-277 | 0.84 | ±1.0% | 0.0683 | 0.4810 | Phòng Lab 1 | NV0483 | Kỹ thuật | DL03
484 | Nhiệt độ kế 576 | Hanna | SN00484 | 2023 | 2019 | Nội bộ | 24 | 04/04/2026 | 38-142 | 2.75 | ±0.1% | 0.0263 | 0.4963 | Phòng Lab 3 | NV0484 | Kỹ thuật | HC01
485 | Ohm kế 359 | Mettler | SN00485 | 2015 | 2015 | Nội bộ | 36 | 30/07/2025 | 12-883 | 3.65 | ±0.1% | 0.0207 | 0.4275 | Phòng hiệu chuẩn | NV0485 | Dự phòng | DL01
486 | Ohm kế 132 | Agilent | SN00486 | 2018 | 2017 | Ngoài | 6 | 10/09/2025 | 30-586 | 3.89 | ±0.1% | 0.0612 | 0.4894 | Phòng Lab 3 | NV0486 | Kỹ thuật | QT03
487 | Ampe kế 985 | YSI | SN00487 | 2023 | 2024 | Ngoài/Nội bộ | 24 | 22/07/2025 | 99-286 | 2.36 | ±0.5% | 0.0784 | 0.4021 | Phòng hiệu chuẩn | NV0487 | Kỹ thuật | TN02
488 | Vôn kế 182 | PerkinElmer | SN00488 | 2020 | 2018 | Ngoài | 12 | 03/02/2026 | 20-362 | 1.35 | ±2.0% | 0.0121 | 0.2685 | Phòng Lab 2 | NV0488 | Dự phòng | QT02
489 | Cân điện tử 328 | YSI | SN00489 | 2021 | 2022 | Nội bộ | 12 | 13/04/2026 | 62-857 | 4.53 | ±2.0% | 0.0662 | 0.1144 | Phòng Lab 1 | NV0489 | Đang sử dụng | TN02
490 | Khối phổ 369 | HACH | SN00490 | 2022 | 2020 | Ngoài/Nội bộ | 6 | 16/01/2026 | 89-214 | 2.42 | ±2.0% | 0.0754 | 0.3381 | Phòng Lab 2 | NV0490 | Dự phòng | DL03
491 | Cân điện tử 145 | Horiba | SN00491 | 2018 | 2021 | Ngoài | 6 | 07/10/2025 | 99-890 | 4.16 | ±0.5% | 0.0964 | 0.1897 | Phòng Lab 2 | NV0491 | Kỹ thuật | QT03
492 | Tần số kế 357 | PerkinElmer | SN00492 | 2022 | 2026 | Ngoài/Nội bộ | 6 | 04/01/2026 | 60-341 | 3.45 | ±2.0% | 0.0372 | 0.4129 | Phòng Lab 1 | NV0492 | Đang sử dụng | QT01
493 | Ampe kế 816 | Fluke | SN00493 | 2024 | 2016 | Ngoài/Nội bộ | 12 | 12/12/2025 | 79-366 | 4.51 | ±1.0% | 0.0461 | 0.4902 | Phòng Lab 3 | NV0493 | Kỹ thuật | TN02
494 | Vôn kế 377 | Sartorius | SN00494 | 2020 | 2018 | Ngoài/Nội bộ | 36 | 04/08/2025 | 86-159 | 1.93 | ±2.0% | 0.0130 | 0.2960 | Phòng hiệu chuẩn | NV0494 | Đang sử dụng | TN02
495 | Quang phổ 776 | Fluke | SN00495 | 2019 | 2015 | Ngoài | 36 | 07/07/2025 | 72-551 | 1.7 | ±0.1% | 0.0565 | 0.4500 | Phòng Lab 1 | NV0495 | Kỹ thuật | DL01
496 | Vôn kế 948 | PerkinElmer | SN00496 | 2016 | 2025 | Ngoài/Nội bộ | 12 | 24/11/2025 | 89-544 | 1.9 | ±1.0% | 0.0408 | 0.3195 | Phòng Lab 3 | NV0496 | Kỹ thuật | DL01
497 | Vôn kế 209 | Mettler | SN00497 | 2015 | 2022 | Nội bộ | 6 | 27/05/2026 | 35-333 | 1.11 | ±0.5% | 0.0383 | 0.3298 | Phòng Lab 2 | NV0497 | Kỹ thuật | DL03
498 | Phát xạ nguyên tử 813 | Fluke | SN00498 | 2018 | 2023 | Nội bộ | 12 | 14/08/2025 | 97-316 | 1.41 | ±1.0% | 0.0592 | 0.3983 | Kho thiết bị | NV0498 | Kỹ thuật | HC02
499 | Thiết bị hiệu chuẩn 470 | PerkinElmer | SN00499 | 2021 | 2025 | Ngoài | 24 | 02/06/2026 | 100-165 | 1.62 | ±2.0% | 0.0488 | 0.3048 | Phòng Lab 2 | NV0499 | Dự phòng | QT02
500 | Cân điện tử 833 | HACH | SN00500 | 2016 | 2020 | Ngoài | 36 | 28/03/2026 | 10-221 | 4.5 | ±0.5% | 0.0885 | 0.4436 | Phòng hiệu chuẩn | NV0500 | Dự phòng | HC01
Formulas:
Cảnh báo = IF(EDATE([Ngày HC cuối],[Chu kỳ (tháng)])<TODAY(),"❌ HC HẾT",IF(DAYS(EDATE([Ngày HC cuối],[Chu kỳ (tháng)]),TODAY())<30,"⚠️ SẮP HẾT","✓ OK"))

## 3_Hồ_sơ_P21
HỒ SƠ CÔNG BỐ NĂNG LỰC (P21)
Mã hồ sơ P21 | Dịch vụ | Ngày tạo | NVK đề xuất | Trạng thái | LĐP phê duyệt | Ngày phê duyệt | Ghi chú
P21-0001 | DL01 | 03/07/2026 | NVK001 | Tạm dừng | LĐP001
P21-0002 | DL02 | 03/07/2026 | NVK001 | Công khai | LĐP001
P21-0003 | DL03 | 03/07/2026 | NVK001 | Hủy bỏ | LĐP001
P21-0004 | TN01 | 03/07/2026 | NVK001 | Chờ duyệt | LĐP001
P21-0005 | TN02 | 03/07/2026 | NVK001 | Chờ duyệt | LĐP001
P21-0006 | HC01 | 03/07/2026 | NVK001 | Tạm dừng | LĐP001
P21-0007 | HC02 | 03/07/2026 | NVK001 | Tạm dừng | LĐP001
P21-0008 | QT01 | 03/07/2026 | NVK001 | Soát xét | LĐP001
P21-0009 | QT02 | 03/07/2026 | NVK001 | Chờ phê duyệt | LĐP001
P21-0010 | QT03 | 03/07/2026 | NVK001 | Công khai | LĐP001

## 4_Kế_hoạch_đánh_giá
KẾ HOẠCH ĐÁNH GIÁ NĂNG LỰC (F21.02)
Mã kế hoạch | Hồ sơ P21 | Dịch vụ | Ngày lập | Thời gian dự kiến (ngày) | Tiêu chí đánh giá | Người đánh giá | Trạng thái
F21.02-0001 | P21-0001 | DL01 | 03/07/2026 | 10 | Hồ sơ, Kỹ thuật, Đo lường | LĐP001 | Chờ duyệt
F21.02-0002 | P21-0002 | DL02 | 03/07/2026 | 15 | Hồ sơ, Kỹ thuật, Đo lường | LĐP001 | Chờ duyệt
F21.02-0003 | P21-0003 | DL03 | 03/07/2026 | 15 | Hồ sơ, Kỹ thuật, Đo lường | LĐP001 | Chờ duyệt
F21.02-0004 | P21-0004 | TN01 | 03/07/2026 | 15 | Hồ sơ, Kỹ thuật, Đo lường | LĐP001 | Phê duyệt
F21.02-0005 | P21-0005 | TN02 | 03/07/2026 | 10 | Hồ sơ, Kỹ thuật, Đo lường | LĐP001 | Chờ duyệt
F21.02-0006 | P21-0006 | HC01 | 03/07/2026 | 10 | Hồ sơ, Kỹ thuật, Đo lường | LĐP001 | Phê duyệt
F21.02-0007 | P21-0007 | HC02 | 03/07/2026 | 5 | Hồ sơ, Kỹ thuật, Đo lường | LĐP001 | Phê duyệt
F21.02-0008 | P21-0008 | QT01 | 03/07/2026 | 15 | Hồ sơ, Kỹ thuật, Đo lường | LĐP001 | Phê duyệt
F21.02-0009 | P21-0009 | QT02 | 03/07/2026 | 5 | Hồ sơ, Kỹ thuật, Đo lường | LĐP001 | Phê duyệt
F21.02-0010 | P21-0010 | QT03 | 03/07/2026 | 15 | Hồ sơ, Kỹ thuật, Đo lường | LĐP001 | Phê duyệt

## 5_Checklist_đánh_giá
CHECKLIST ĐÁNH GIÁ NĂN LỰC (F21.03)
Mã checklist | Hồ sơ P21 | Tiêu chí đánh giá | Kết quả | Ghi chú | Người kiểm tra | Ngày
F21.03-0001 | P21-0001 | Hồ sơ nhân viên đầy đủ | Đạt có điều kiện |  | LĐP001 | 03/07/2026
|  | PTĐ có hiệu chuẩn | Đạt |  | LĐP001 | 03/07/2026
|  | Phạm vi đo hợp lý | Không đạt |  | LĐP001 | 03/07/2026
|  | Độ U chấp nhận được | Không đạt |  | LĐP001 | 03/07/2026
|  | QA được thiết lập | Đạt có điều kiện |  | LĐP001 | 03/07/2026
|  | Tiêu chuẩn áp dụng | Đạt có điều kiện |  | LĐP001 | 03/07/2026
|  | SOP rõ ràng | Đạt |  | LĐP001 | 03/07/2026
|  | Kết quả trước đó | Đạt có điều kiện |  | LĐP001 | 03/07/2026
F21.03-0002 | P21-0002 | Hồ sơ nhân viên đầy đủ | Đạt có điều kiện |  | LĐP001 | 03/07/2026
|  | PTĐ có hiệu chuẩn | Đạt có điều kiện |  | LĐP001 | 03/07/2026
|  | Phạm vi đo hợp lý | Đạt có điều kiện |  | LĐP001 | 03/07/2026
|  | Độ U chấp nhận được | Đạt |  | LĐP001 | 03/07/2026
|  | QA được thiết lập | Đạt có điều kiện |  | LĐP001 | 03/07/2026
|  | Tiêu chuẩn áp dụng | Không đạt |  | LĐP001 | 03/07/2026
|  | SOP rõ ràng | Không đạt |  | LĐP001 | 03/07/2026
|  | Kết quả trước đó | Đạt có điều kiện |  | LĐP001 | 03/07/2026
F21.03-0003 | P21-0003 | Hồ sơ nhân viên đầy đủ | Đạt có điều kiện |  | LĐP001 | 03/07/2026
|  | PTĐ có hiệu chuẩn | Không đạt |  | LĐP001 | 03/07/2026
|  | Phạm vi đo hợp lý | Đạt |  | LĐP001 | 03/07/2026
|  | Độ U chấp nhận được | Đạt có điều kiện |  | LĐP001 | 03/07/2026
|  | QA được thiết lập | Đạt có điều kiện |  | LĐP001 | 03/07/2026
|  | Tiêu chuẩn áp dụng | Đạt |  | LĐP001 | 03/07/2026
|  | SOP rõ ràng | Không đạt |  | LĐP001 | 03/07/2026
|  | Kết quả trước đó | Không đạt |  | LĐP001 | 03/07/2026
F21.03-0004 | P21-0004 | Hồ sơ nhân viên đầy đủ | Không đạt |  | LĐP001 | 03/07/2026
|  | PTĐ có hiệu chuẩn | Không đạt |  | LĐP001 | 03/07/2026
|  | Phạm vi đo hợp lý | Đạt có điều kiện |  | LĐP001 | 03/07/2026
|  | Độ U chấp nhận được | Không đạt |  | LĐP001 | 03/07/2026
|  | QA được thiết lập | Không đạt |  | LĐP001 | 03/07/2026
|  | Tiêu chuẩn áp dụng | Đạt có điều kiện |  | LĐP001 | 03/07/2026
|  | SOP rõ ràng | Đạt |  | LĐP001 | 03/07/2026
|  | Kết quả trước đó | Đạt có điều kiện |  | LĐP001 | 03/07/2026
F21.03-0005 | P21-0005 | Hồ sơ nhân viên đầy đủ | Đạt |  | LĐP001 | 03/07/2026
|  | PTĐ có hiệu chuẩn | Không đạt |  | LĐP001 | 03/07/2026
|  | Phạm vi đo hợp lý | Không đạt |  | LĐP001 | 03/07/2026
|  | Độ U chấp nhận được | Không đạt |  | LĐP001 | 03/07/2026
|  | QA được thiết lập | Đạt |  | LĐP001 | 03/07/2026
|  | Tiêu chuẩn áp dụng | Đạt có điều kiện |  | LĐP001 | 03/07/2026
|  | SOP rõ ràng | Không đạt |  | LĐP001 | 03/07/2026
|  | Kết quả trước đó | Không đạt |  | LĐP001 | 03/07/2026
F21.03-0006 | P21-0006 | Hồ sơ nhân viên đầy đủ | Đạt |  | LĐP001 | 03/07/2026
|  | PTĐ có hiệu chuẩn | Đạt |  | LĐP001 | 03/07/2026
|  | Phạm vi đo hợp lý | Không đạt |  | LĐP001 | 03/07/2026
|  | Độ U chấp nhận được | Đạt |  | LĐP001 | 03/07/2026
|  | QA được thiết lập | Không đạt |  | LĐP001 | 03/07/2026
|  | Tiêu chuẩn áp dụng | Đạt |  | LĐP001 | 03/07/2026
|  | SOP rõ ràng | Đạt có điều kiện |  | LĐP001 | 03/07/2026
|  | Kết quả trước đó | Đạt có điều kiện |  | LĐP001 | 03/07/2026
F21.03-0007 | P21-0007 | Hồ sơ nhân viên đầy đủ | Đạt |  | LĐP001 | 03/07/2026
|  | PTĐ có hiệu chuẩn | Đạt |  | LĐP001 | 03/07/2026
|  | Phạm vi đo hợp lý | Đạt có điều kiện |  | LĐP001 | 03/07/2026
|  | Độ U chấp nhận được | Đạt có điều kiện |  | LĐP001 | 03/07/2026
|  | QA được thiết lập | Không đạt |  | LĐP001 | 03/07/2026
|  | Tiêu chuẩn áp dụng | Đạt |  | LĐP001 | 03/07/2026
|  | SOP rõ ràng | Đạt có điều kiện |  | LĐP001 | 03/07/2026
|  | Kết quả trước đó | Không đạt |  | LĐP001 | 03/07/2026
F21.03-0008 | P21-0008 | Hồ sơ nhân viên đầy đủ | Đạt |  | LĐP001 | 03/07/2026
|  | PTĐ có hiệu chuẩn | Không đạt |  | LĐP001 | 03/07/2026
|  | Phạm vi đo hợp lý | Đạt có điều kiện |  | LĐP001 | 03/07/2026
|  | Độ U chấp nhận được | Đạt có điều kiện |  | LĐP001 | 03/07/2026
|  | QA được thiết lập | Không đạt |  | LĐP001 | 03/07/2026
|  | Tiêu chuẩn áp dụng | Không đạt |  | LĐP001 | 03/07/2026
|  | SOP rõ ràng | Đạt có điều kiện |  | LĐP001 | 03/07/2026
|  | Kết quả trước đó | Đạt có điều kiện |  | LĐP001 | 03/07/2026
F21.03-0009 | P21-0009 | Hồ sơ nhân viên đầy đủ | Đạt có điều kiện |  | LĐP001 | 03/07/2026
|  | PTĐ có hiệu chuẩn | Đạt có điều kiện |  | LĐP001 | 03/07/2026
|  | Phạm vi đo hợp lý | Đạt có điều kiện |  | LĐP001 | 03/07/2026
|  | Độ U chấp nhận được | Đạt có điều kiện |  | LĐP001 | 03/07/2026
|  | QA được thiết lập | Đạt có điều kiện |  | LĐP001 | 03/07/2026
|  | Tiêu chuẩn áp dụng | Đạt |  | LĐP001 | 03/07/2026
|  | SOP rõ ràng | Đạt |  | LĐP001 | 03/07/2026
|  | Kết quả trước đó | Đạt |  | LĐP001 | 03/07/2026
F21.03-0010 | P21-0010 | Hồ sơ nhân viên đầy đủ | Đạt |  | LĐP001 | 03/07/2026
|  | PTĐ có hiệu chuẩn | Không đạt |  | LĐP001 | 03/07/2026
|  | Phạm vi đo hợp lý | Không đạt |  | LĐP001 | 03/07/2026
|  | Độ U chấp nhận được | Đạt |  | LĐP001 | 03/07/2026
|  | QA được thiết lập | Đạt |  | LĐP001 | 03/07/2026
|  | Tiêu chuẩn áp dụng | Đạt có điều kiện |  | LĐP001 | 03/07/2026
|  | SOP rõ ràng | Đạt |  | LĐP001 | 03/07/2026
|  | Kết quả trước đó | Đạt có điều kiện |  | LĐP001 | 03/07/2026

## 6_Phê_duyệt
PHIẾU PHÊ DUYỆT CÔNG BỐ NĂNG LỰC (F21.08)
Mã phê duyệt | Hồ sơ P21 | Kết luận đánh giá | Ngày LĐP phê duyệt | LĐP ký | Ngày LĐV phê duyệt | Trạng thái
F21.08-0001 | P21-0001 | Đạt | 03/07/2026 | LĐP001 |  | Đã phê duyệt
F21.08-0002 | P21-0002 | Đạt | 03/07/2026 | LĐP001 |  | Chờ phê duyệt
F21.08-0003 | P21-0003 | Không đạt | 03/07/2026 | LĐP001 |  | Đã phê duyệt
F21.08-0004 | P21-0004 | Đạt | 03/07/2026 | LĐP001 |  | Chờ phê duyệt
F21.08-0005 | P21-0005 | Đạt | 03/07/2026 | LĐP001 |  | Chờ phê duyệt
F21.08-0006 | P21-0006 | Đạt | 03/07/2026 | LĐP001 |  | Chờ phê duyệt
F21.08-0007 | P21-0007 | Đạt có điều kiện | 03/07/2026 | LĐP001 |  | Chờ phê duyệt
F21.08-0008 | P21-0008 | Đạt có điều kiện | 03/07/2026 | LĐP001 |  | Chờ phê duyệt
F21.08-0009 | P21-0009 | Đạt có điều kiện | 03/07/2026 | LĐP001 |  | Chờ phê duyệt
F21.08-0010 | P21-0010 | Không đạt | 03/07/2026 | LĐP001 |  | Đã phê duyệt

## 7_Bản_công_bố_NQ66.18
BẢN CÔNG BỐ NĂNG LỰC - NQ 66.18/2026/NQ-CP (F21.04)
Mã công bố | Hồ sơ P21 | Dịch vụ | Ngày lập | Trạng thái | Ngày ký số | PPCO ký | Ghi chú
F21.04-0001 | P21-0001 | DL01 | 03/07/2026 | Đã gửi |  | PPCO001
F21.04-0002 | P21-0002 | DL02 | 03/07/2026 | Đã gửi |  | PPCO001
F21.04-0003 | P21-0003 | DL03 | 03/07/2026 | Đã gửi |  | PPCO001
F21.04-0004 | P21-0004 | TN01 | 03/07/2026 | Nháp |  | PPCO001
F21.04-0005 | P21-0005 | TN02 | 03/07/2026 | Công khai |  | PPCO001
F21.04-0006 | P21-0006 | HC01 | 03/07/2026 | Nháp |  | PPCO001
F21.04-0007 | P21-0007 | HC02 | 03/07/2026 | Đã gửi |  | PPCO001
F21.04-0008 | P21-0008 | QT01 | 03/07/2026 | Chờ ký |  | PPCO001
F21.04-0009 | P21-0009 | QT02 | 03/07/2026 | Đã ký |  | PPCO001
F21.04-0010 | P21-0010 | QT03 | 03/07/2026 | Chờ ký |  | PPCO001

## 8_Thông_báo_QTMT_NQ66.19
THÔNG BÁO HOẠT ĐỘNG DỊCH VỤ QTMT - NQ 66.19/2026/NQ-CP (F21.06)
Mã thông báo | Hồ sơ P21 | Dịch vụ QTMT | Ngày lập | Trạng thái | Ngày ký số | PPCO ký | Ghi chú
F21.06-0001 | P21-0001 | DL01 | 03/07/2026 | Đã ký |  | PPCO001
F21.06-0002 | P21-0002 | DL02 | 03/07/2026 | Nháp |  | PPCO001
F21.06-0003 | P21-0003 | DL03 | 03/07/2026 | Nháp |  | PPCO001
F21.06-0004
F21.06-0005
F21.06-0006
F21.06-0007
F21.06-0008
F21.06-0009
F21.06-0010

## 9_Kiểm_soát
KIỂM SOÁT NĂNG LỰC SAU CÔNG BỐ
Mã kiểm soát | Hồ sơ P21 | Dịch vụ | Ngày kiểm soát | Nội dung | Kết quả | Người kiểm soát | Ghi chú
KS-0001 | P21-0001 | DL01 | 03/07/2026 | Năng lực không thay đổi | Đạt | LĐP001
KS-0002 | P21-0002 | DL02 | 03/07/2026 | Năng lực không thay đổi | Đạt | LĐP001
KS-0003 | P21-0003 | DL03 | 03/07/2026 | Năng lực không thay đổi | Có vấn đề | LĐP001
KS-0004
KS-0005
KS-0006
KS-0007
KS-0008
KS-0009
KS-0010

## 10_Cảnh_báo
CẢNH BÁO & THEO DÕI THAY ĐỔI ĐẶC TÍNH PTĐ
STT | Thiết bị ID | Tên thiết bị | Loại thay đổi | Giá trị cũ | Giá trị mới | Đặc tính bị ảnh hưởng | Ngày phát hiện | Tác động đến công bố | Trạng thái | Hành động cần thiết
1 | PTĐ-0001 | Thiết bị mẫu 1 | Phạm vi đo mở rộng | 0-100 | 0-150 | Phạm vi đo | 01/07/2026 | Cần đánh giá lại | ⚠️ Chờ xử lý | Cập nhật công bố
2 | PTĐ-0002 | Thiết bị mẫu 2 | Cấp chính xác thay đổi | ±2% | ±1.5% | Cấp chính xác | 01/07/2026 | Cải thiện, Cập nhật công bố | ⚠️ Chờ xử lý | Gửi lại
3 | PTĐ-0003 | Thiết bị mẫu 3 | LOD/LOQ thay đổi | 0.01 | 0.005 | LOD/LOQ | 01/07/2026 | Cải thiện, Cập nhật công bố | ⚠️ Chờ xử lý | Gửi lại
4 | PTĐ-0004 | Thiết bị mẫu 4 | Độ U tăng | 2% | 2.5% | Độ U | 01/07/2026 | Giảm chất lượng, Cần kiểm tra | ⚠️ Chờ xử lý | Xem xét
5 | PTĐ-0005 | Thiết bị mẫu 5 | Nhân viên thay đổi | NVK001 | NVK002 | Nhân viên thực hiện | 01/07/2026 | Cần đánh giá năng lực | ⚠️ Chờ xử lý | Cập nhật hồ sơ

## 11_Báo_cáo_NQ66.18
BẢNG CÔNG BỐ NĂNG LỰC KIỂM ĐỊNH, HIỆU CHUẨN, THỬ NGHIỆM
Theo Nghị quyết 66.18/2026/NQ-CP - Viện Kiểm định Công nghệ và Môi trường (ETV)
Ngày cập nhật: 03/07/2026
1 | Đo lường nước | 0-100 mg/L | Vôn kế HACH | ±1% | 0.5 | NVK001 | ISO/IEC 17025
2 | Đo lường không khí | 0-1000 ppm | Khí thử Fluke | ±2% | 1 | NVK002 | ISO/IEC 17025
3 | Thử nghiệm hóa lý | pH 0-14 | pH kế Hanna | ±0.1 | 0.05 | NVK003 | TCVN
4 | Hiệu chuẩn thiết bị | 0-500V | Hiệu chuẩn Fluke | ±0.5% | 0.25 | NVK004 | TCVN 5378
5 | Đo lường chất thải | TSS, BOD | Spectrophotometer | ±3% | 1.5 | NVK005 | QCVN 40:2011

## 12_Báo_cáo_NQ66.19
BẢNG THÔNG BÁO HOẠT ĐỘNG DỊCH VỤ QUAN TRẮC MÔI TRƯỜNG
Theo Nghị quyết 66.19/2026/NQ-CP - Viện Kiểm định Công nghệ và Môi trường (ETV)
Ngày cập nhật: 03/07/2026
1 | Quan trắc nước mặt | Sông Tô Lịch, Hà Nội | BOD, COD, TSS, pH | TCVN 5398 | Spectrophotometer | NVK001 | Hàng tháng
2 | Quan trắc không khí | Tầng mái - Trạm TK | SO₂, NO₂, O₃, PM10 | EPA 300 | Monitor Teledyne | NVK002 | Liên tục
3 | Quan trắc nước dưới đất | Giếng mẫu - Hà Đông | pH, EC, Fe, Mn, As | ICP-MS Shimadzu | ICP-MS | NVK003 | Hàng quý

## 0_Hướng_dẫn
HƯỚNG DẪN SỬ DỤNG WORKBOOK P21 - CÔNG BỐ NĂNG LỰC
DANH SÁCH SHEET VÀ CHỨC NĂNG
📊 Sheet Dashboard Tóm tắt trạng thái: tổng PTĐ, HC hết hạn, hồ sơ công khai, cảnh báo
📋 Sheet 1_Dịch_vụ Danh mục 10 dịch vụ (Đo lường, Thử nghiệm, Hiệu chuẩn, QTMT)
🔧 Sheet 2_Danh_mục_PTĐ 500 thiết bị với công thức cảnh báo HC sắp hết (30 ngày), đã hết hạn
📁 Sheet 3_Hồ_sơ_P21 Vòng đời: Tạo mới → Chờ duyệt → Phê duyệt → Công khai → Tạm dừng → Hủy bỏ
📅 Sheet 4_Kế_hoạch_đánh_giá F21.02: Lập kế hoạch đánh giá năng lực (10 hồ sơ mẫu)
✓ Sheet 5_Checklist_đánh_giá F21.03: Ghi nhận kết quả đánh giá (80 hàng kiểm tra)
✍️ Sheet 6_Phê_duyệt F21.08: Phê duyệt nội bộ (LĐP, LĐV)
📄 Sheet 7_Bản_công_bố_NQ66.18 F21.04: Công bố năng lực theo NQ 66.18 (Đo lường, TN, HC)
📮 Sheet 8_Thông_báo_QTMT_NQ66.19 F21.06: Thông báo QTMT theo NQ 66.19
🛡️ Sheet 9_Kiểm_soát Kiểm soát sau công bố: PTĐ HC, năng lực thay đổi
⚠️ Sheet 10_Cảnh_báo Theo dõi thay đổi: Phạm vi, U, LOD/LOQ, Cấp chính xác, Nhân viên
📊 Sheet 11_Báo_cáo_NQ66.18 Xuất báo cáo DANH SÁCH NĂNG LỰC theo NQ 66.18 (in ngay được)
📊 Sheet 12_Báo_cáo_NQ66.19 Xuất báo cáo HOẠT ĐỘNG QTMT theo NQ 66.19 (in ngay được)
CÔNG THỨC & TÍNH TOÁN TỰ ĐỘNG
1️⃣ CÔNG THỨC CẢNH BÁO HC SẮP HẾT HẠN
Vị trí: Sheet 2_Danh_mục_PTĐ, Cột S (Cảnh báo)
Công thức: =IF(EDATE(I4,H4)<TODAY(),"❌ HC HẾT",IF(DAYS(EDATE(I4,H4),TODAY())<30,"⚠️ SẮP HẾT","✓ OK"))
Giải thích:
• EDATE(I4,H4) = Tính ngày HC sắp hết (Ngày HC cuối cùng + Chu kỳ tháng)
• TODAY() = Ngày hôm nay (tự động cập nhật)
• DAYS(...) = Tính số ngày còn lại
• IF(...<30) = Nếu <30 ngày → Cảnh báo ⚠️ SẮP HẾT
• IF(...<0) = Nếu đã quá hạn → Cảnh báo ❌ HC HẾT
Khi nào công thức tự cập nhật? Mỗi khi mở file Excel, công thức sẽ tính lại so với ngày hôm nay
2️⃣ DASHBOARD - TÓMS HỮ SỐ LIỆU TỰ ĐỘNG
Vị trí: Sheet Dashboard, Cột B
Các công thức:
• Tổng thiết bị: =COUNTA('2_Danh_mục_PTĐ'!A4:A503) → Đếm tất cả PTĐ
• HC còn hiệu lực: =COUNTIF('2_Danh_mục_PTĐ'!S4:S503,"✓*") → Đếm "✓ OK"
• HC sắp hết: =COUNTIF('2_Danh_mục_PTĐ'!S4:S503,"⚠️*") → Đếm "⚠️ SẮP HẾT"
• HC hết hạn: =COUNTIF('2_Danh_mục_PTĐ'!S4:S503,"❌*") → Đếm "❌ HC HẾT"
• Hồ sơ công khai: =COUNTIF('3_Hồ_sơ_P21'!E4:E13,"Công khai")
• Chờ phê duyệt: =COUNTIF('3_Hồ_sơ_P21'!E4:E13,"Chờ phê duyệt")
Lợi ích: Dashboard tự cập nhật mỗi khi dữ liệu trong danh mục PTĐ hoặc hồ sơ P21 thay đổi
3️⃣ THEO DÕI THAY ĐỔI ĐẶC TÍNH PTĐ
Vị trí: Sheet 10_Cảnh_báo
Loại thay đổi cần track:
✓ Phạm vi đo (mở rộng/thu hẹp)
✓ Cấp chính xác (cải thiện/giảm)
✓ LOD/LOQ (thay đổi giới hạn phát hiện)
✓ Độ U - Độ không đảm bảo (tăng/giảm)
✓ Nhân viên thực hiện (thay đổi)
✓ Hiệu chuẩn (hạn mức, loại, chu kỳ)
Tác động:
• Phạm vi/U/LOD/LOQ thay đổi → CẬP NHẬT CÔNG BỐ, gửi lại NQ 66.18/66.19
• Nhân viên thay đổi → CẬP NHẬT HỒ SƠ P21, đánh giá năng lực mới
• Cấp chính xác cải thiện → Cập nhật công bố, có thể mở rộng phạm vi
• Cấp chính xác giảm → Xem xét thu hẹp phạm vi hoặc tạm dừng
WORKFLOWS CHÍNH
🔄 WORKFLOW 1: TẠO MỚI DỊCH VỤ & PTĐ
1. Sheet 1_Dịch_vụ → Thêm dịch vụ mới (Mã, Tên, Loại)
2. Sheet 2_Danh_mục_PTĐ → Nhập thiết bị mới (Tên, Nhãn hiệu, S/N, HC, Phạm vi, U, LOD/LOQ, Cấp chính xác)
3. Sheet 10_Cảnh_báo → Ghi nhận nếu có thay đổi so với trước
4. Dashboard → Xem cảnh báo tự động
🔄 WORKFLOW 2: LẬP KẾ HOẠCH & ĐÁNH GIÁ NĂNG LỰC
1. Sheet 3_Hồ_sơ_P21 → Tạo hồ sơ P21 mới (Tên dịch vụ, NVK, Trạng thái = "Tạo mới")
2. Sheet 4_Kế_hoạch_đánh_giá → Lập F21.02 (Mục tiêu, tiêu chí, người đánh giá)
3. Sheet 5_Checklist_đánh_giá → Thực hiện F21.03 (Ghi kết quả: Đạt/Không đạt/Đạt có điều kiện)
4. Sheet 6_Phê_duyệt → Lập F21.08 (LĐP & LĐV ký phê duyệt)
→ Hồ sơ P21 chuyển sang "Đã phê duyệt"
🔄 WORKFLOW 3: CÔNG BỐ & GỬI
1. Sheet 7_Bản_công_bố_NQ66.18 → Lập F21.04 (Danh sách năng lực chi tiết)
Hoặc Sheet 8_Thông_báo_QTMT_NQ66.19 → Lập F21.06 (Thông báo QTMT)
2. Ký số (Chữ ký điện tử LĐV hoặc PPCO)
3. Gửi bản cứng + con dấu cho cơ quan công nhận
→ Hồ sơ P21 chuyển sang "Công khai"
🔄 WORKFLOW 4: KIỂM SOÁT & DUY TRÌ (Hàng tháng/quý)
1. Sheet 2_Danh_mục_PTĐ → Xem Cột S (Cảnh báo) → HC sắp hết?
2. Dashboard → Xem tóm tắt số liệu
3. Sheet 10_Cảnh_báo → Phát hiện thay đổi đặc tính?
4. Sheet 9_Kiểm_soát → Ghi nhận kết quả kiểm soát
→ Nếu có thay đổi → Workflow 3 (Công bố lại)
🔄 WORKFLOW 5: XUẤT BÁO CÁO
1. Sheet 11_Báo_cáo_NQ66.18 → In bảng DANH SÁCH NĂNG LỰC (NQ 66.18)
2. Sheet 12_Báo_cáo_NQ66.19 → In bảng HOẠT ĐỘNG QTMT (NQ 66.19)
→ Copy vào tài liệu chính thức hoặc in trực tiếp
GHI CHÚ QUAN TRỌNG
✓ Dữ liệu nguồn: Tất cả dữ liệu quản lý tập trung tại Sheet 2_Danh_mục_PTĐ
✓ Công thức tự động: Công thức sẽ tính toán khi mở file trong Excel (không cần chạy lại)
✓ Cảnh báo realtime: HC sắp hết hạn được cập nhật tự động (so với ngày hôm nay)
✓ Track thay đổi: Ghi nhận ngay ở Sheet 10 khi phát hiện thay đổi đặc tính PTĐ
✓ In ấn: Sheet 11 & 12 có thể in trực tiếp hoặc copy vào tài liệu chính thức
✓ Công bố lại: Mỗi khi có thay đổi phạm vi/U/LOD/LOQ/Cấp chính xác → Cập nhật công bố
✓ Quy trình: Tuân theo ETV.P21 - Thủ tục Công bố, Thông báo và Kiểm soát Năng lực
LIÊN HỆ HỖ TRỢ
Nếu cần sửa đổi hoặc có câu hỏi:
- Kiểm tra lại các công thức theo hướng dẫn ở trên
- Đảm bảo dữ liệu nhập đầy đủ tại Sheet 2_Danh_mục_PTĐ
- Xem mẫu dữ liệu trong các sheet để hiểu cấu trúc