## Tram TD (Nuoc)
PHỤ LỤC 12-13
TỔNG HỢP ĐƠN GIÁ SẢN PHẨM TRẠM QUAN TRẮC MÔI TRƯỜNG KHÔNG KHÍ TỰ ĐỘNG LIÊN TỤC
Đơn vị tính: đồng/thông số/ Tb ngày
Số TT | Mã hiệu | Thông số quan trắc | Chi phí LĐKT | Chi phí CCDC | Chi phí vật liệu | CP năng lượng | Chi phí khấu hao | Chi phí trực tiếp | Chi phí chung (20%) | Đơn giá | Phụ cấp
A | B | C | 1 | 2 | 3 | 4 | 5 | 5=1+2+3+4 | 6=5*20% | 7=6+5
I | Hoạt động quan trắc nước mặt của trạm quan trắc tự động cố định liên tục
1 | NMC1a | Nhiệt độ | 44293.8 | 26929.8638 | 56004.48 | 12682.2 | 33845.128 | 139910.3438 | 27982.0688 | 167900 | 4724.4
2 | NMC1b | pH | 44293.8 | 26929.8638 | 56004.48 | 12682.2 | 33845.128 | 139910.3438 | 27982.0688 | 167900 | 4724.4
3 | NMC1c | ORP | 44293.8 | 26929.8638 | 56004.48 | 12682.2 | 33845.128 | 139910.3438 | 27982.0688 | 167900 | 4724.4
4 | NMC2 | Ôxy hoà tan (DO) | 44293.8 | 34797.9087 | 90586.08 | 12682.2 | 35925.128 | 182359.9887 | 36471.9977 | 218800 | 4724.4
5 | NMC3 | Độ dẫn điện (EC) | 44293.8 | 31980.6891 | 116506.08 | 12682.2 | 33845.128 | 205462.7691 | 41092.5538 | 246600 | 4724.4
6 | NMC4 | Độ đục | 44293.8 | 26772.1394 | 138322.08 | 12682.2 | 49020.52 | 222070.2194 | 44414.0439 | 266500 | 4724.4
7 | NMC5 | Tổng chất rắn lơ lửng (TSS) | 44293.8 | 26804.4471 | 64666.08 | 12682.2 | 37020.52 | 148446.5271 | 29689.3054 | 178100 | 4724.4
8 | NMC6 | Amoni (NH4+) | 44293.8 | 26912.1394 | 157546.08 | 12682.2 | 37420.52 | 241434.2194 | 48286.8439 | 289700 | 4724.4
9 | NMC7 | Nitrat (NO3-) | 44293.8 | 26912.1394 | 161866.08 | 12682.2 | 39299.152 | 245754.2194 | 49150.8439 | 294900 | 4724.4
10 | NMC8 | Tổng nitơ (TN) | 44293.8 | 26912.1394 | 163594.08 | 12682.2 | 49540.52 | 247482.2194 | 49496.4439 | 297000 | 4724.4
11 | NMC9 | Tổng phốt pho (TP) | 44293.8 | 26912.1394 | 158388.48 | 12682.2 | 49791.32 | 242276.6194 | 48455.3239 | 290700 | 4724.4
12 | NMC10 | Tổng các bon hữu cơ (TOC) | 44293.8 | 26912.1394 | 159922.08 | 12682.2 | 52140.52 | 243810.2194 | 48762.0439 | 292600 | 4724.4
II | Hoạt động quan trắc nước mặt của trạm quan trắc tự động di động liên tục
1 | NMD1a | Nhiệt độ | 44293.8 | 33398.6659 | 57322.08 | 12682.2 | 40722.48 | 147696.7459 | 29539.3492 | 177200 | 4724.4
2 | NMD1b | pH | 44293.8 | 33398.6659 | 57322.08 | 12682.2 | 40722.48 | 147696.7459 | 29539.3492 | 177200 | 4724.4
3 | NMD1c | ORP | 44293.8 | 33398.6659 | 57322.08 | 12682.2 | 40722.48 | 147696.7459 | 29539.3492 | 177200 | 4724.4
4 | NMD2 | Ôxy hoà tan (DO) | 44293.8 | 51151.7428 | 92098.08 | 12682.2 | 39642.48 | 200225.8228 | 40045.1646 | 240300 | 4724.4
5 | NMD3a | Độ dẫn điện (EC) | 44293.8 | 42619.8197 | 125038.08 | 12682.2 | 41522.48 | 224633.8997 | 44926.7799 | 269600 | 4724.4
6 | NMD3b | Tổng chất rắn hòa tan (TDS) | 44293.8 | 42619.8197 | 125038.08 | 12682.2 | 41522.48 | 224633.8997 | 44926.7799 | 269600 | 4724.4
7 | NMD4 | Độ đục | 44293.8 | 33169.8197 | 131518.08 | 12682.2 | 43014.8 | 221663.8997 | 44332.7799 | 266000 | 4724.4
8 | NMD5 | Amoni (NH4+) | 44293.8 | 33331.3582 | 154198.08 | 12682.2 | 43014.8 | 244505.4382 | 48901.0876 | 293400 | 4724.4
9 | NMD6 | Nitrat (NO3-) | 44293.8 | 33331.3582 | 162838.08 | 12682.2 | 43014.8 | 253145.4382 | 50629.0876 | 303800 | 4724.4
10 | NMD7 | Photphat (PO43-) | 44293.8 | 26912.1394 | 162838.08 | 12682.2 | 50294.8 | 246726.2194 | 49345.2439 | 296100 | 4724.4

## Tram TD khi
PHỤ LỤC 12-13
TỔNG HỢP ĐƠN GIÁ SẢN PHẨM TRẠM QUAN TRẮC MÔI TRƯỜNG KHÔNG KHÍ TỰ ĐỘNG LIÊN TỤC
Đơn vị tính: đồng/thông số/ Tb ngày
Số TT | Mã hiệu | Thông số quan trắc | Chi phí LĐKT | Chi phí CCDC | Chi phí vật liệu | CP năng lượng | Chi phí khấu hao | Chi phí trực tiếp | Chi phí chung (20%) | Đơn giá | Phụ cấp
A | B | C | 1 | 2 | 3 | 4 | 5 | 5=1+2+3+4 | 6=5*20% | 7=6+5
A | TRẠM QUAN TRẮC KHÔNG KHÍ TỰ ĐỘNG LIÊN TỤC
I | Hoạt động quan trắc không khí của trạm quan trắc tự động cố định liên tục
1 | KKC1a | Modul quan trắc khí tượng (Meteorology), đo thông số nhiệt độ | 24361.59 | 20254.9599 | 33616.08 | 4539.86 | 48829.3267 | 82772.4899 | 16554.498 | 99300 | 2598.42
2 | KKC1b | Modul quan trắc khí tượng (Meteorology), đo thông số độ ẩm | 24361.59 | 20254.9599 | 33616.08 | 4539.86 | 48829.3267 | 82772.4899 | 16554.498 | 99300 | 2598.42
3 | KKC1c | Modul quan trắc khí tượng (Meteorology) đo thông số tốc độ gió | 24361.59 | 20254.9599 | 33616.08 | 4539.86 | 48829.3267 | 82772.4899 | 16554.498 | 99300 | 2598.42
4 | KKC1d | Modul quan trắc khí tượng (Meteorology), đo thông số hướng gió | 24361.59 | 20254.9599 | 33616.08 | 4539.86 | 48829.3267 | 82772.4899 | 16554.498 | 99300 | 2598.42
5 | KKC1đ | Modul quan trắc khí tượng (Meteorology), đo thông số bức xạ mặt trời | 24361.59 | 20254.9599 | 33616.08 | 4539.86 | 48829.3267 | 82772.4899 | 16554.498 | 99300 | 2598.42
6 | KKC1e | Modul quan trắc khí tượng (Meteorology), đo thông số áp suất khí quyển | 24361.59 | 20254.9599 | 33616.08 | 4539.86 | 48829.3267 | 82772.4899 | 16554.498 | 99300 | 2598.42
7 | KKC2a | Modul quan trắc Bụi TSP | 49620 | 20830.0369 | 123814.656 | 7241.72 | 35820.8 | 201506.4129 | 40301.2826 | 241800 | 5160
8 | KKC2b | Modul quan trắc Bụi PM-10 | 49620 | 20830.0369 | 123814.656 | 7241.72 | 35820.8 | 201506.4129 | 40301.2826 | 241800 | 5160
9 | KKC2c | Modul quan trắc Bụi PM-2,5 | 49620 | 20830.0369 | 123814.656 | 7241.72 | 35820.8 | 201506.4129 | 40301.2826 | 241800 | 5160
10 | KKC2d | Modul quan trắc Bụi PM-1 | 49620 | 20830.0369 | 123814.656 | 7241.72 | 35820.8 | 201506.4129 | 40301.2826 | 241800 | 5160
11 | KKC3a | Modul quan trắc khí NO | 49620 | 26032.6522 | 116392.14 | 7241.72 | 39360.8 | 199286.5122 | 39857.3024 | 239100 | 5160
12 | KKC3b | Modul quan trắc khí NO2 | 49620 | 26032.6522 | 116392.14 | 7241.72 | 39360.8 | 199286.5122 | 39857.3024 | 239100 | 5160
13 | KKC3c | Modul quan trắc khí NOx | 49620 | 26032.6522 | 116392.14 | 7241.72 | 39360.8 | 199286.5122 | 39857.3024 | 239100 | 5160
14 | KKC4 | Modul quan trắc khí SO2 | 49620 | 26032.6522 | 120759.012 | 7241.72 | 41320.8 | 203653.3842 | 40730.6768 | 244400 | 5160
15 | KKC5 | Modul quan trắc khí CO | 49620 | 26032.6522 | 121681.98 | 7241.72 | 44320.8 | 204576.3522 | 40915.2704 | 245500 | 5160
16 | KKC6 | Modul quan trắc O3 | 49620 | 26032.6522 | 126051.768 | 7241.72 | 35360.8 | 208946.1402 | 41789.228 | 250700 | 5160
17 | KKC7 | Modul quan trắc THC | 49620 | 26032.6522 | 112864.0176 | 7241.72 | 49022.52 | 195758.3898 | 39151.678 | 234900 | 5160
18 | KKC8 | Modul quan trắc BETX | 49620 | 23340.3446 | 142215.696 | 7517.42 | 49502.52 | 222693.4606 | 44538.6921 | 267200 | 5160
II | Hoạt động quan trắc không khí của trạm quan trắc tự động di động liên tục
19 | KKD1a | Modul quan trắc khí tượng (Meteorology), đo thông số nhiệt độ | 26576.28 | 24816.8612 | 33616.08 | 9042.96 | 30846 | 94052.1812 | 18810.4362 | 112900 | 2834.64
20 | KKD1b | Modul quan trắc khí tượng (Meteorology), đo thông số độ ẩm | 26576.28 | 24816.8612 | 33616.08 | 9042.96 | 30846 | 94052.1812 | 18810.4362 | 112900 | 2834.64
21 | KKD1c | Modul quan trắc khí tượng (Meteorology) đo thông số tốc độ gió | 26576.28 | 24816.8612 | 33616.08 | 9042.96 | 27198.8 | 94052.1812 | 18810.4362 | 112900 | 2834.64
22 | KKD1d | Modul quan trắc khí tượng (Meteorology), đo thông số hướng gió | 26576.28 | 24816.8612 | 33616.08 | 9042.96 | 35820.8 | 94052.1812 | 18810.4362 | 112900 | 2834.64
23 | KKD1đ | Modul quan trắc khí tượng (Meteorology), đo thông số bức xạ mặt trời | 26576.28 | 24816.8612 | 33616.08 | 9042.96 | 34730 | 94052.1812 | 18810.4362 | 112900 | 2834.64
24 | KKD1e | Modul quan trắc khí tượng (Meteorology), đo thông số áp suất khí quyển | 26576.28 | 24816.8612 | 33616.08 | 9042.96 | 34283.8 | 94052.1812 | 18810.4362 | 112900 | 2834.64
25 | KKD2a | Modul quan trắc bụi TSP | 49620 | 27492.8886 | 133949.16 | 9042.96 | 33220.8 | 220105.0086 | 44021.0017 | 264100 | 5160
26 | KKD2b | Modul quan trắc bụi PM10 | 49620 | 27492.8886 | 133949.16 | 9042.96 | 33220.8 | 220105.0086 | 44021.0017 | 264100 | 5160
27 | KKD2c | Modul quan trắc bụi PM 2,5 | 49620 | 27492.8886 | 133949.16 | 9042.96 | 33220.8 | 220105.0086 | 44021.0017 | 264100 | 5160
28 | KKD3a | Modul quan trắc khí NO | 49620 | 49872.6963 | 126001.44 | 9042.96 | 49220.8 | 234537.0963 | 46907.4193 | 281400 | 5160
29 | KKD3b | Modul quan trắc khí NO2 | 49620 | 49872.6963 | 126001.44 | 9042.96 | 49220.8 | 234537.0963 | 46907.4193 | 281400 | 5160
30 | KKD3c | Modul quan trắc khí NOx | 49620 | 49872.6963 | 126001.44 | 9042.96 | 49220.8 | 234537.0963 | 46907.4193 | 281400 | 5160
31 | KKD4 | Modul quan trắc khí SO2 | 49620 | 48917.8228 | 126674.28 | 9042.96 | 49020.8 | 234255.0628 | 46851.0126 | 281100 | 5160
32 | KKD5 | Modul quan trắc khí CO | 49620 | 49872.6963 | 122572.44 | 9042.96 | 39111.6 | 231108.0963 | 46221.6193 | 277300 | 5160
33 | KKD6 | Modul quan trắc O3 | 49620 | 49872.6963 | 120066.84 | 9042.96 | 38820.8 | 228602.4963 | 45720.4993 | 274300 | 5160
34 | KKD7 | Modul quan trắc CxHy | 49620 | 49872.6963 | 124154.64 | 10292.8 | 40540.8 | 233940.1363 | 46788.0273 | 280700 | 5160

## CT
TỔNG HỢP ĐƠN GIÁ SẢN PHẨM QUAN TRẮC CHẤT THẢI
Hệ số lương tối thiểu: 1.300.000 đồng/ tháng | [8 empty] | Đơn vị tính: đồng/mẫu
Số TT | Mã hiệu | Thông số quan trắc | Chi phí LĐKT | Chi phí CCDC | Chi phí vật liệu | CP năng lượng | Chi phí khấu hao | Chi phí trực tiếp | Chi phí chung (20%) | Đơn giá ( không VAT)
A | B | C | 1 | 2 | 3 | 4 | 5 | 6=1+2+3+4 | 7=6*20% | 8=6+7
A1 | Công tác quan trắc môi trường chất thải tại hiện trường (1CT)
1 | 1CT1 | Độ ẩm (%) | 66175.375 | 2999.9038 | 2991.6 | 0 | 5627.2 | 72166.8788 | 14433.3758 | 86600
2 | 1CT2 | pH | 66175.375 | 2999.9038 | 52542 | 0 | 5733.536 | 121717.2788 | 24343.4558 | 146100
3 | 1CT3 | Cyanua (CN-) | 64527.75 | 2999.9038 | 2991.6 | 0 | 5733.536 | 70519.2538 | 14103.8508 | 84600
4 | 1CT4 | Crom (VI) | 64527.75 | 2999.9038 | 2991.6 | 0 | 5733.536 | 70519.2538 | 14103.8508 | 84600
5 | 1CT5 | Florua (F-) | 64527.75 | 2999.9038 | 2991.6 | 0 | 5733.536 | 70519.2538 | 14103.8508 | 84600
6 | 1CT6a | Kim loại nặng (Pb) | 64527.75 | 2999.9038 | 2991.6 | 0 | 5733.536 | 70519.2538 | 14103.8508 | 84600
7 | 1CT6b | Kim loại nặng (Cd) | 64527.75 | 2999.9038 | 2991.6 | 0 | 5733.536 | 70519.2538 | 14103.8508 | 84600
8 | 1CT7a | Kim loại nặng (As) | 64527.75 | 2999.9038 | 2991.6 | 0 | 5733.536 | 70519.2538 | 14103.8508 | 84600
9 | 1CT7b | Kim loại nặng (Hg) | 64527.75 | 2999.9038 | 2991.6 | 0 | 5733.536 | 70519.2538 | 14103.8508 | 84600
10 | 1CT8a | Kim loại (Cu) | 64527.75 | 2999.9038 | 2991.6 | 0 | 5733.536 | 70519.2538 | 14103.8508 | 84600
11 | 1CT8b | Kim loại (Zn) | 64527.75 | 2999.9038 | 2991.6 | 0 | 5733.536 | 70519.2538 | 14103.8508 | 84600
12 | 1CT8c | Kim loại (Mn) | 64527.75 | 2999.9038 | 2991.6 | 0 | 5733.536 | 70519.2538 | 14103.8508 | 84600
13 | 1CT8d | Kim loại (Ta) | 64527.75 | 2999.9038 | 2991.6 | 0 | 5733.536 | 70519.2538 | 14103.8508 | 84600
14 | 1CT8đ | Kim loại (Cr) | 64527.75 | 2999.9038 | 2991.6 | 0 | 5733.536 | 70519.2538 | 14103.8508 | 84600
15 | 1CT8e | Kim loại (Ni) | 64527.75 | 2999.9038 | 2991.6 | 0 | 5733.536 | 70519.2538 | 14103.8508 | 84600
16 | 1CT8f | Kim loại (Ba) | 64527.75 | 2999.9038 | 2991.6 | 0 | 5733.536 | 70519.2538 | 14103.8508 | 84600
17 | 1CT8g | Kim loại (Se) | 64527.75 | 2999.9038 | 2991.6 | 0 | 5733.536 | 70519.2538 | 14103.8508 | 84600
18 | 1CT8h | Kim loại (Mo) | 64527.75 | 2999.9038 | 2991.6 | 0 | 5733.536 | 70519.2538 | 14103.8508 | 84600
19 | 1CT8i | Kim loại (Be) | 64527.75 | 2999.9038 | 2991.6 | 0 | 5733.536 | 70519.2538 | 14103.8508 | 84600
20 | 1CT8k | Kim loại (Va) | 64527.75 | 2999.9038 | 2991.6 | 0 | 5733.536 | 70519.2538 | 14103.8508 | 84600
21 | 1CT8m | Kim loại (Ag) | 64527.75 | 2999.9038 | 2991.6 | 0 | 5733.536 | 70519.2538 | 14103.8508 | 84600
22 | 1CT9 | Dầu mỡ | 72295.125 | 2999.9038 | 2991.6 | 0 | 5733.536 | 78286.6288 | 15657.3258 | 93900
23 | 1CT10 | Phenol | 72295.125 | 2999.9038 | 2991.6 | 0 | 5733.536 | 78286.6288 | 15657.3258 | 93900
24 | 1CT11a | HCBVTV clo hữu cơ | 72295.125 | 2999.9038 | 2991.6 | 0 | 5733.536 | 78286.6288 | 15657.3258 | 93900
25 | 1CT11b | HCBVTV phot pho hữu cơ | 72295.125 | 2999.9038 | 2991.6 | 0 | 5733.536 | 78286.6288 | 15657.3258 | 93900
26 | 1CT11c | PAH | 72295.125 | 2999.9038 | 2991.6 | 0 | 5733.536 | 78286.6288 | 15657.3258 | 93900
27 | 1CT11d | PCBs | 72295.125 | 2999.9038 | 2991.6 | 0 | 5733.536 | 78286.6288 | 15657.3258 | 93900
28 | 1CT12 | Phân tích đồng thời các kim loại | 72295.125 | 2999.9038 | 2991.6 | 0 | 5733.536 | 78286.6288 | 15657.3258 | 93900
A2 | Công tác phân tích môi trường chất thải trong phòng thí nghiệm (2CT)
A2.1 | Công tác phân tích môi trường chất thải trong phòng thí nghiệm (2CT) ở dạng tuyệt đối
1 | 2CT1 | Độ ẩm (%) | 84536.25 | 11220.8499 | 11664 | 5186.836 | 12237.8 | 112607.9359 | 22521.5872 | 135100
2 | 2CT2 | pH | 98619 | 40044.9679 | 17966.88 | 7434.71 | 28206.28 | 164065.5579 | 32813.1116 | 196900
3 | 2CT3 | Cyanua (CN-) | 250500 | 34310.2784 | 143156.16 | 37679 | 39751.8 | 465645.4384 | 93129.0877 | 558800
4 | 2CT4 | Crom (VI) | 111934.5 | 25549.4332 | 61711.632 | 11336.784 | 51088.584 | 210532.3492 | 42106.4698 | 252600
5 | 2CT5 | Florua (F-) | 111934.5 | 25549.4332 | 84909.6 | 11336.784 | 51088.584 | 233730.3172 | 46746.0634 | 280500
6 | 2CT6a | Kim loại nặng (Pb) | 208750 | 78579.5003 | 74304 | 36943.8 | 113061.8 | 398577.3003 | 79715.4601 | 478300
7 | 2CT6b | Kim loại nặng (Cd) | 208750 | 78579.5003 | 74304 | 36943.8 | 113061.8 | 398577.3003 | 79715.4601 | 478300
8 | 2CT7a | Kim loại nặng ( As) | 208750 | 157685.5364 | 69249.6 | 53596.08 | 131381.8 | 489281.2164 | 97856.2433 | 587100
9 | 2CT7b | Kim loại nặng (Hg) | 208750 | 154843.8056 | 74790 | 34664.68 | 131381.8 | 473048.4856 | 94609.6971 | 567700
10 | 2CT8a | Kim loại (Cu) | 130590.25 | 47365.3291 | 52164 | 34664.68 | 113061.8 | 264784.2591 | 52956.8518 | 317700
11 | 2CT8b | Kim loại (Zn) | 130590.25 | 47365.3291 | 52164 | 34664.68 | 113061.8 | 264784.2591 | 52956.8518 | 317700
12 | 2CT8c | Kim loại (Mn) | 130590.25 | 47365.3291 | 52164 | 34664.68 | 113061.8 | 264784.2591 | 52956.8518 | 317700
13 | 2CT8d | Kim loại (Ta) | 130590.25 | 47365.3291 | 52164 | 34664.68 | 113061.8 | 264784.2591 | 52956.8518 | 317700
14 | 2CT8đ | Kim loại (Cr) | 130590.25 | 47365.3291 | 52164 | 34664.68 | 113061.8 | 264784.2591 | 52956.8518 | 317700
15 | 2CT8e | Kim loại (Ni) | 130590.25 | 47365.3291 | 52164 | 34664.68 | 113061.8 | 264784.2591 | 52956.8518 | 317700
16 | 2CT8f | Kim loại (Ba) | 130590.25 | 47365.3291 | 52164 | 34664.68 | 113061.8 | 264784.2591 | 52956.8518 | 317700
17 | 2CT8g | Kim loại (Se) | 130590.25 | 47365.3291 | 52164 | 34664.68 | 113061.8 | 264784.2591 | 52956.8518 | 317700
18 | 2CT8h | Kim loại (Mo) | 130590.25 | 47365.3291 | 52164 | 34664.68 | 113061.8 | 264784.2591 | 52956.8518 | 317700
19 | 2CT8i | Kim loại (Be) | 130590.25 | 47365.3291 | 52164 | 34664.68 | 113061.8 | 264784.2591 | 52956.8518 | 317700
20 | 2CT8m | Kim loại (Va) | 130590.25 | 47365.3291 | 52164 | 34664.68 | 113061.8 | 264784.2591 | 52956.8518 | 317700
21 | 2CT8k | Kim loại (Ag) | 130590.25 | 47365.3291 | 52164 | 34664.68 | 113061.8 | 264784.2591 | 52956.8518 | 317700
22 | 2CT9 | Dầu mỡ | 250500 | 60960.2068 | 224160.48 | 50085.5 | 35721.8 | 585706.1868 | 117141.2374 | 702800
23 | 2CT10 | Phenol | 250500 | 55696.4002 | 148035.6 | 27753.8 | 39751.8 | 481985.8002 | 96397.16 | 578400
24 | 2CT11a | HCBVTV clo hữu cơ | 417500 | 168317.9531 | 1094958 | 74402.24 | 130705.24 | 1755178.1931 | 351035.6386 | 2106200
25 | 2CT11b | HCBVTV phot pho hữu cơ | 417500 | 168124.4772 | 1081105.92 | 74402.24 | 130705.24 | 1741132.6372 | 348226.5274 | 2089400
26 | 2CT11c | PAH | 461885 | 168124.4772 | 1567105.92 | 74402.24 | 130705.24 | 2271517.6372 | 454303.5274 | 2725800
27 | 2CT11d | PCBs | 417500 | 168317.9531 | 1567105.92 | 74402.24 | 130705.24 | 2227326.1131 | 445465.2226 | 2672800
28 | 2CT12 | Phân tích đồng thời các kim loại (Giá tính cho 1 mẫu) | 230942.5 | 31556.8446 | 820692 | 102468.5 | 108441 | 1185659.8446 | 237131.9689 | 1422800
A2.2 | Công tác phân tích môi trường chất thải trong phòng thí nghiệm (2CT) ở dạng ngâm chiết
1 | 2CT4 | Crom (VI) | 134321.4 | 30659.3199 | 74053.9584 | 13604.1408 | 61306.3008 | 252638.8191 | 50527.7638 | 303200
2 | 2CT5 | Florua (F-) | 134321.4 | 30659.3199 | 101891.52 | 13604.1408 | 61306.3008 | 280476.3807 | 56095.2761 | 336600
3 | 2CT6a | Kim loại nặng (Pb) | 250500 | 94295.4004 | 89164.8 | 44332.56 | 135674.16 | 478292.7604 | 95658.5521 | 574000
4 | 2CT6b | Kim loại nặng (Cd) | 250500 | 94295.4004 | 89164.8 | 44332.56 | 135674.16 | 478292.7604 | 95658.5521 | 574000
5 | 2CT7a | Kim loại nặng ( As) | 250500 | 189222.6437 | 83099.52 | 64315.296 | 157658.16 | 587137.4597 | 117427.4919 | 704600
6 | 2CT7b | Kim loại nặng (Hg) | 250500 | 185812.5668 | 89748 | 41597.616 | 157658.16 | 567658.1828 | 113531.6366 | 681200
7 | 2CT8a | Kim loại (Cu) | 156708.3 | 56838.3949 | 62596.8 | 41597.616 | 135674.16 | 317741.1109 | 63548.2222 | 381300
8 | 2CT8b | Kim loại (Zn) | 156708.3 | 56838.3949 | 62596.8 | 41597.616 | 135674.16 | 317741.1109 | 63548.2222 | 381300
9 | 2CT8c | Kim loại (Mn) | 156708.3 | 56838.3949 | 62596.8 | 41597.616 | 135674.16 | 317741.1109 | 63548.2222 | 381300
10 | 2CT8d | Kim loại (Ta) | 156708.3 | 56838.3949 | 62596.8 | 41597.616 | 135674.16 | 317741.1109 | 63548.2222 | 381300
11 | 2CT8đ | Kim loại (Cr) | 156708.3 | 56838.3949 | 62596.8 | 41597.616 | 135674.16 | 317741.1109 | 63548.2222 | 381300
12 | 2CT8e | Kim loại (Ni) | 156708.3 | 56838.3949 | 62596.8 | 41597.616 | 135674.16 | 317741.1109 | 63548.2222 | 381300
13 | 2CT8f | Kim loại (Ba) | 156708.3 | 56838.3949 | 62596.8 | 41597.616 | 135674.16 | 317741.1109 | 63548.2222 | 381300
14 | 2CT8g | Kim loại (Se) | 156708.3 | 56838.3949 | 62596.8 | 41597.616 | 135674.16 | 317741.1109 | 63548.2222 | 381300
15 | 2CT8h | Kim loại (Mo) | 156708.3 | 56838.3949 | 62596.8 | 41597.616 | 135674.16 | 317741.1109 | 63548.2222 | 381300
16 | 2CT8i | Kim loại (Be) | 156708.3 | 56838.3949 | 62596.8 | 41597.616 | 135674.16 | 317741.1109 | 63548.2222 | 381300
17 | 2CT8m | Kim loại (Va) | 156708.3 | 56838.3949 | 62596.8 | 41597.616 | 135674.16 | 317741.1109 | 63548.2222 | 381300
18 | 2CT8k | Kim loại (Ag) | 156708.3 | 56838.3949 | 62596.8 | 41597.616 | 135674.16 | 317741.1109 | 63548.2222 | 381300
19 | 2CT9 | Dầu mỡ | 300600 | 73152.2482 | 268992.576 | 60102.6 | 42866.16 | 702847.4242 | 140569.4848 | 843400
20 | 2CT10 | Phenol | 300600 | 66835.6803 | 177642.72 | 33304.56 | 47702.16 | 578382.9603 | 115676.5921 | 694100
21 | 2CT11a | HCBVTV clo hữu cơ | 501000 | 201981.5438 | 1313949.6 | 89282.688 | 156846.288 | 2106213.8318 | 421242.7664 | 2527500
22 | 2CT11b | HCBVTV phot pho hữu cơ | 501000 | 201749.3726 | 1297327.104 | 89282.688 | 156846.288 | 2089359.1646 | 417871.8329 | 2507200
23 | 2CT11c | PAH | 554262 | 201749.3726 | 1880527.104 | 89282.688 | 156846.288 | 2725821.1646 | 545164.2329 | 3271000
24 | 2CT11d | PCBs | 501000 | 201981.5438 | 1880527.104 | 89282.688 | 156846.288 | 2672791.3358 | 534558.2672 | 3207300
25 | 2CT12 | Phân tích đồng thời các kim loại (Giá tính cho 1 mẫu) | 277131 | 37868.2135 | 984830.4 | 122962.2 | 130129.2 | 1422791.8135 | 284558.3627 | 1707400

## TT 1300
TỔNG HỢP ĐƠN GIÁ SẢN PHẨM QUAN TRẮC MÔI TRƯỜNG TRẦM TÍCH NƯỚC NGỌT
Hệ số lương tối thiểu: 1.300.000 đồng/ tháng | [8 empty] | Đơn vị tính: đồng/thông số
Số TT | Mã hiệu | Thông số quan trắc | Chi phí LĐKT | Chi phí CCDC | Chi phí vật liệu | CP năng lượng | Chi phí khấu hao | Chi phí trực tiếp | Chi phí chung (20%) | Đơn giá ( không VAT) | Phụ cấp | Phụ cấp
A | B | C | 1 | 2 | 3 | 4 | 5 | 5=1+2+3+4 | 6=5*20% | 7=6+5
A | HOẠT ĐỘNG QUAN TRẮC VÀ PHÂN TÍCH MÔI TRƯỜNG TRẦM TÍCH
A1 | Công tác quan trắc môi trường trầm tích tại hiện trường (1TT)
1 | 1TT1 | pH (H2O, KCl) | 88495.2 | 2817.6683 | 3445.2 | 0 | 3370.4 | 94758.0683 | 18951.6137 | 113700 | 17812.6892 | 19137.6
2 | 1TT2 | Tổng các chất hữu cơ | 88495.2 | 2817.6683 | 3445.2 | 0 | 3370.4 | 94758.0683 | 18951.6137 | 113700 | 17812.6892 | 19137.6
3 | 1TT3 | Dầu mỡ | 86754.15 | 2817.6683 | 3445.2 | 0 | 3370.4 | 93017.0183 | 18603.4037 | 111600 | 16295.6285 | 17507.7
4 | 1TT4 | Cyanua (CN-) | 86754.15 | 2817.6683 | 3445.2 | 0 | 3370.4 | 93017.0183 | 18603.4037 | 111600 | 16295.6285 | 17507.7
5 | 1TT5a | Tổng N | 86754.15 | 2817.6683 | 3985.2 | 0 | 3370.4 | 93557.0183 | 18711.4037 | 112300 | 16295.6285 | 17507.7
6 | 1TT5b | Tổng P | 86754.15 | 2817.6683 | 3985.2 | 0 | 3370.4 | 93557.0183 | 18711.4037 | 112300 | 16295.6285 | 17507.7
7 | 1TT5c | Phenol | 86754.15 | 2817.6683 | 3985.2 | 0 | 3370.4 | 93557.0183 | 18711.4037 | 112300 | 16295.6285 | 17507.7
8 | 1TT5d1 | Kim Loại nặng (Pb) | 86754.15 | 2817.6683 | 3985.2 | 0 | 3370.4 | 93557.0183 | 18711.4037 | 112300 | 16295.6285 | 17507.7
9 | 1TT5d2 | Kim loại nặng (Cd) | 86754.15 | 2817.6683 | 3985.2 | 0 | 3370.4 | 93557.0183 | 18711.4037 | 112300 | 16295.6285 | 17507.7
10 | 1TT5đ1 | Kim loại nặng ( As) | 86754.15 | 2817.6683 | 3985.2 | 0 | 3370.4 | 93557.0183 | 18711.4037 | 112300 | 16295.6285 | 17507.7
11 | 1TT5đ2 | Kim loại nặng(Hg) | 86754.15 | 2817.6683 | 3985.2 | 0 | 3370.4 | 93557.0183 | 18711.4037 | 112300 | 16295.6285 | 17507.7
12 | 1TT5e1 | Kim loại (Zn) | 86754.15 | 2817.6683 | 3985.2 | 0 | 3370.4 | 93557.0183 | 18711.4037 | 112300 | 16295.6285 | 17507.7
13 | 1TT5e2 | Kim loại (Cu) | 86754.15 | 2817.6683 | 3985.2 | 0 | 3370.4 | 93557.0183 | 18711.4037 | 112300 | 16295.6285 | 17507.7
14 | 1TT5e3 | Kim loại (Cr) | 86754.15 | 2817.6683 | 3985.2 | 0 | 3370.4 | 93557.0183 | 18711.4037 | 112300 | 16295.6285 | 17507.7
15 | 1TT5e4 | Kim loại (Mn) | 86754.15 | 2817.6683 | 3985.2 | 0 | 3370.4 | 93557.0183 | 18711.4037 | 112300 | 16295.6285 | 17507.7
16 | 1TT5e5 | Kim loại (Ni) | 86754.15 | 2817.6683 | 3985.2 | 0 | 3370.4 | 93557.0183 | 18711.4037 | 112300 | 16295.6285 | 17507.7
17 | 1TT5f | Tổng K2O | 77433.3 | 2817.6683 | 3985.2 | 0 | 3370.4 | 84236.1683 | 16847.2337 | 101100 | 15586.1031 | 16745.4
18 | 1TT6a | Thuốc BVTV nhóm Clo hữu cơ (Aldrin+Dieldrin, BHC, DDT, Heptachlor &Heptachlorepoxide) | 86754.15 | 2817.6683 | 3607.2 | 0 | 3370.4 | 93179.0183 | 18635.8037 | 111800 | 16295.6285 | 17507.7
19 | 1TT6b | Thuốc BVTV nhóm phốt pho hữu cơ | 86754.15 | 2817.6683 | 3607.2 | 0 | 3370.4 | 93179.0183 | 18635.8037 | 111800 | 16295.6285 | 17507.7
20 | 1TT6c | Thuốc BVTV nhóm Pyrethroid | 86754.15 | 2817.6683 | 3607.2 | 0 | 3370.4 | 93179.0183 | 18635.8037 | 111800 | 16295.6285 | 17507.7
21 | 1TT6d | Polycyclic aromatic hydrocarbon (PAHs) | 86754.15 | 2817.6683 | 3607.2 | 0 | 3370.4 | 93179.0183 | 18635.8037 | 111800 | 16295.6285 | 17507.7
22 | 1TT6đ | PCBs | 86754.15 | 2817.6683 | 3607.2 | 0 | 3370.4 | 93179.0183 | 18635.8037 | 111800 | 16295.6285 | 17507.7
II | Hoạt động phân tích mẫu trầm tích trong phòng thí nghiệm
1 | 2TT1 | pH (H2O, KCl) | 110619 | 28391.3848 | 87716.952 | 7057.92 | 11930.44 | 233785.2568 | 46757.0514 | 280500 | 22265.8615 | 23922
2 | 2TT2 | Tổng các bon hữu cơ | 125250 | 7946.763 | 159926.4 | 25437.92 | 11435.8 | 318561.083 | 63712.2166 | 382300 | 13123.8462 | 14100
3 | 2TT3 | Dầu mỡ | 206557.5 | 9423.0451 | 247056.48 | 50085.5 | 36153.48 | 513122.5251 | 102624.505 | 615700 | 38799.1154 | 41685
4 | 2TT4 | Cyanua (CN-) | 206557.5 | 24060.2246 | 150402.96 | 15200.26 | 37475.8 | 396220.9446 | 79244.1889 | 475500 | 38799.1154 | 41685
5 | 2TT5a | Tổng N | 154918.125 | 38567.231 | 40470.84 | 19280.62 | 70369.8 | 253236.816 | 50647.3632 | 303900 | 29099.3365 | 31263.75
6 | 2TT5b | Tổng P | 154918.125 | 35897.0209 | 27142.02 | 19280.62 | 70369.8 | 237237.7859 | 47447.5572 | 284700 | 29099.3365 | 31263.75
7 | 2TT5c | Phenol | 208750 | 57038.1791 | 335916.72 | 31705.5 | 42608.8 | 633410.3991 | 126682.0798 | 760100 | 21873.0769 | 23500
8 | 2TT5d1 | Kim Loại nặng (Pb) | 167000 | 113737.4266 | 70416 | 55323.8 | 128521 | 406477.2266 | 81295.4453 | 487800 | 17498.4615 | 18800
9 | 2TT5d2 | Kim loại nặng (Cd) | 167000 | 113737.4266 | 70416 | 55323.8 | 11592 | 406477.2266 | 81295.4453 | 487800 | 17498.4615 | 18800
10 | 2TT5đ1 | Kim loại nặng ( As) | 208750 | 155992.6918 | 74520 | 71976.08 | 2483.2 | 511238.7718 | 102247.7544 | 613500 | 21873.0769 | 23500
11 | 2TT5đ2 | Kim loại nặng(Hg) | 208750 | 155992.6918 | 74520 | 71976.08 | 25379.2 | 511238.7718 | 102247.7544 | 613500 | 21873.0769 | 23500
12 | 2TT5e1 | Kim loại (Zn) | 165246 | 44474.9348 | 56052 | 49368.68 | 2268 | 315141.6148 | 63028.323 | 378200 | 31039.2923 | 33348
13 | 2TT5e2 | Kim loại (Cu) | 165246 | 44474.9348 | 56052 | 49368.68 | 2400 | 315141.6148 | 63028.323 | 378200 | 31039.2923 | 33348
14 | 2TT5e3 | Kim loại (Cr) | 165246 | 44474.9348 | 56052 | 49368.68 | 63480 | 315141.6148 | 63028.323 | 378200 | 31039.2923 | 33348
15 | 2TT5e4 | Kim loại (Mn) | 165246 | 44474.9348 | 56052 | 49368.68 | 20664 | 315141.6148 | 63028.323 | 378200 | 31039.2923 | 33348
16 | 2TT5e5 | Kim loại (Ni) | 165246 | 44474.9348 | 56052 | 49368.68 | 254.6 | 315141.6148 | 63028.323 | 378200 | 31039.2923 | 33348
17 | 2TT5f | Tổng K2O | 92182.5 | 24350.1412 | 39938.4 | 23305.84 | 91549.8 | 179776.8812 | 35955.3762 | 215700 | 18554.8846 | 19935
18 | 2TT6a | Thuốc BVTV nhóm Clo hữu cơ | 250500 | 167509.4083 | 1087884 | 166302.24 | 162301.4 | 1672195.6483 | 334439.1297 | 2006600 | 26247.6923 | 28200
19 | 2TT6b | Thuốc BVTV nhóm phốt pho hữu cơ | 250500 | 167509.4083 | 1087884 | 166302.24 | 162301.4 | 1672195.6483 | 334439.1297 | 2006600 | 26247.6923 | 28200
20 | 2TT6c | Thuốc BVTV nhóm Pyrethroid | 250500 | 167509.4083 | 1087884 | 166302.24 | 162301.4 | 1672195.6483 | 334439.1297 | 2006600 | 26247.6923 | 28200
21 | 2TT6d | Polycyclic aromatic hydrocarbon | 250500 | 167509.4083 | 959904 | 166302.24 | 162301.4 | 1544215.6483 | 308843.1297 | 1853100 | 26247.6923 | 28200
22 | 2TT6đ | PCBs | 250500 | 167509.4083 | 1074384 | 166302.24 | 162301.4 | 1658695.6483 | 331739.1297 | 1990400 | 26247.6923 | 28200
23 | 2TT7 | Phân tích đồng thời KLN | 229625 | 30569.7516 | 809028 | 65708.5 | 98521 | 1134931.2516 | 226986.2503 | 1361900 | 24060.3846 | 25850

## NT
TỔNG HỢP ĐƠN GIÁ SẢN PHẨM HOẠT ĐỘNG QUAN TRẮC NƯỚC THẢI
Hệ số lương tối thiểu: 1.300.000 đồng/ tháng | [7 empty] | Đơn vị tính: đồng/thông số
Số TT | Mã hiệu | Thông số quan trắc | Chi phí LĐKT | Chi phí CCDC | Chi phí vật liệu | CP năng lượng | Chi phí khấu hao | Chi phí trực tiếp | Chi phí chung (20%) | Đơn giá (không VAT)
A | B | C | 1 | 2 | 3 | 4 | 5 | 5=1+2+3+4 | 6=5*20% | 7=6+5
A | HOẠT ĐỘNG QUAN TRẮC NƯỚC THẢI
A1 | Công tác quan trắc nước thải tại hiện trường (1NT)
1 | 1NT1 | Nhiệt độ | 44247.6 | 3427.2538 | 57834 | 0 | 2672.5024 | 105508.8538 | 21101.7708 | 126600
2 | 1NT2 | pH | 44247.6 | 3427.2538 | 87156 | 0 | 2672.5024 | 134830.8538 | 26966.1708 | 161800
3 | 1NT3 | Vận tốc | 99147.6 | 3716.2513 | 2646 | 0 | 838.7424 | 105509.8513 | 21101.9703 | 126600
4 | 1NT4b | TDS | 44247.6 | 5193.9462 | 69552 | 0 | 838.7424 | 118993.5462 | 23798.7092 | 142800
5 | 1NT4a | Độ màu | 44247.6 | 5193.9462 | 69552 | 0 | 838.7424 | 118993.5462 | 23798.7092 | 142800
6 | 1NT5a | Nhu cầu oxy sinh hoá (BOD5 | 44247.6 | 5177.7923 | 28458 | 0 | 1833.12 | 77883.3923 | 15576.6785 | 93500
7 | 1NT5b | Nhu cầu oxy hoá học (COD) | 44247.6 | 5193.9462 | 37638 | 0 | 1833.12 | 87079.5462 | 17415.9092 | 104500
8 | 1NT6 | Chất rắn lơ lửng (SS) | 44247.6 | 5452.4077 | 27432 | 0 | 1833.12 | 77132.0077 | 15426.4015 | 92600
9 | 1NT7a | Coliform | 49573.8 | 5245.6385 | 45738 | 0 | 1833.12 | 100557.4385 | 20111.4877 | 120700
10 | 1NT7b | E.Coli | 54900 | 5245.6385 | 45738 | 0 | 1833.12 | 105883.6385 | 21176.7277 | 127100
11 | 1NT8 | Tổng Dầu, mỡ khoáng | 54900 | 5463.1769 | 45738 | 0 | 1833.12 | 106101.1769 | 21220.2354 | 127300
12 | 1NT9 | Cyanua (CN-) | 49573.8 | 5185.0615 | 53868.24 | 0 | 1833.12 | 108627.1015 | 21725.4203 | 130400
13 | 1NT10a | Tổng P | 49573.8 | 5193.9462 | 48664.8 | 0 | 1833.12 | 103432.5462 | 20686.5092 | 124100
14 | 1NT10b | Tổng N | 49573.8 | 5193.9462 | 48664.8 | 0 | 1833.12 | 103432.5462 | 20686.5092 | 124100
15 | 1NT10c | Nitơ amôn (NH4+) | 49573.8 | 5193.9462 | 48664.8 | 0 | 1833.12 | 103432.5462 | 20686.5092 | 124100
16 | 1NT10d | Sunlfua (S2-) | 49573.8 | 5193.9462 | 48664.8 | 0 | 1833.12 | 103432.5462 | 20686.5092 | 124100
17 | 1NT10đ | Crom (VI) | 49573.8 | 5193.9462 | 48664.8 | 0 | 1833.12 | 103432.5462 | 20686.5092 | 124100
18 | 1NT10e | Nitrate (NO3) | 49573.8 | 5193.9462 | 48664.8 | 0 | 1833.12 | 103432.5462 | 20686.5092 | 124100
19 | 1NT10f | Sulphat (SO42) | 49573.8 | 5193.9462 | 48664.8 | 0 | 1833.12 | 103432.5462 | 20686.5092 | 124100
20 | 1NT10g | Photphat (PO43-) | 49573.8 | 5193.9462 | 48664.8 | 0 | 1833.12 | 103432.5462 | 20686.5092 | 124100
21 | 1NT10h | Florua (F-) | 49573.8 | 5193.9462 | 16000 | 0 | 1833.12 | 70767.7462 | 14153.5492 | 84900
22 | 1NT10i | Clorua (Cl-) | 49573.8 | 5193.9462 | 48664.8 | 0 | 1833.12 | 103432.5462 | 20686.5092 | 124100
23 | 1NT10j | Clo dư (Cl2) | 49573.8 | 5193.9462 | 48664.8 | 0 | 1833.12 | 103432.5462 | 20686.5092 | 124100
24 | 1NT10k1 | Kim loại nặng (Pb) | 37180.35 | 5193.9462 | 48664.8 | 0 | 1833.12 | 91039.0962 | 18207.8192 | 109200
25 | 1NT10k2 | Kim loại nặng (Cd) | 37180.35 | 5193.9462 | 48664.8 | 0 | 1833.12 | 91039.0962 | 18207.8192 | 109200
26 | 1NT10l1 | Kim loại nặng (As) | 37180.35 | 5193.9462 | 48664.8 | 0 | 1833.12 | 91039.0962 | 18207.8192 | 109200
27 | 1NT10l2 | Kim loại nặng (Hg) | 37180.35 | 5193.9462 | 48664.8 | 0 | 1833.12 | 91039.0962 | 18207.8192 | 109200
28 | 1NT10m1 | Kim loại (Cu) | 37180.35 | 5193.9462 | 48664.8 | 0 | 1833.12 | 91039.0962 | 18207.8192 | 109200
29 | 1NT10m2 | Kim loại (Zn) | 37180.35 | 5193.9462 | 48664.8 | 0 | 1833.12 | 91039.0962 | 18207.8192 | 109200
30 | 1NT10m3 | Kim loại (Mn) | 37180.35 | 5193.9462 | 48664.8 | 0 | 1833.12 | 91039.0962 | 18207.8192 | 109200
31 | 1NT10m4 | Kim loại (Fe) | 37180.35 | 5193.9462 | 48664.8 | 0 | 1833.12 | 91039.0962 | 18207.8192 | 109200
32 | 1NT10m5 | Kim loại (Cr) | 37180.35 | 5193.9462 | 48664.8 | 0 | 1833.12 | 91039.0962 | 18207.8192 | 109200
33 | 1NT10m6 | Kim loại (Ni) | 37180.35 | 5193.9462 | 48664.8 | 0 | 1833.12 | 91039.0962 | 18207.8192 | 109200
34 | 1NT11 | Phenol | 49573.8 | 5185.0615 | 45738 | 0 | 1833.12 | 100496.8615 | 20099.3723 | 120600
35 | 1NT12 | Chất hoạt động bề mặt | 49573.8 | 5185.0615 | 45738 | 0 | 1833.12 | 100496.8615 | 20099.3723 | 120600
36 | 1NT13a | HCBVTV clo hữu cơ | 54900 | 5177.7923 | 18740.7 | 0 | 1833.12 | 78818.4923 | 15763.6985 | 94600
37 | 1NT13b | HCBVTV phot pho hữu cơ | 54900 | 5177.7923 | 18740.7 | 0 | 1833.12 | 78818.4923 | 15763.6985 | 94600
38 | 1NT13c | PCBs | 54900 | 5177.7923 | 18740.7 | 0 | 1833.12 | 78818.4923 | 15763.6985 | 94600
A2 | Công tác phân tích nước thải trong phòng thí nghiệm (2NT)
1 | 2NT5a | Nhu cầu oxy sinh hoá (BOD5) | 77251.55 | 64774.5323 | 17356.896 | 7434.71 | 22790.6 | 166817.6883 | 33363.5377 | 200200
2 | 2NT5b | Nhu cầu oxy hoá học (COD) | 90400.75 | 22787.3538 | 65399.4 | 11022.486 | 40558.6 | 189609.9898 | 37921.998 | 227500
3 | 2NT6 | Chất rắn lơ lửng (SS) | 77251.55 | 4116.3461 | 20536.2 | 10562.986 | 14053.4 | 112467.0821 | 22493.4164 | 135000
4 | 2NT7a1 | Coliform (TCVN 6187-1:2009) | 152977.15 | 6927.4115 | 202679.28 | 33874.34 | 41153.8 | 396458.1815 | 79291.6363 | 475700
5 | 2NT7a2 | Coliform (TCVN 6187-2:2009) | 152977.15 | 6927.4115 | 231285.24 | 33874.34 | 41153.8 | 425064.1415 | 85012.8283 | 510100
6 | 2NT7b1 | E.Coli (TCVN 6187-1:2009) | 152977.15 | 6927.4115 | 202679.28 | 33874.34 | 41153.8 | 396458.1815 | 79291.6363 | 475700
7 | 2NT7b2 | E.Coli (TCVN 6187-2:2009) | 152977.15 | 6927.4115 | 231285.24 | 33874.34 | 41153.8 | 425064.1415 | 85012.8283 | 510100
8 | 2NT8 | Tổng Dầu, mỡ khoáng | 177229.625 | 59906.2805 | 212496.48 | 50085.5 | 25732.6 | 499717.8855 | 99943.5771 | 599700
9 | 2NT9 | Cyanua (CN-) | 115665.65 | 39244.7682 | 172061.28 | 15200.26 | 23858.4 | 342171.9582 | 68434.3916 | 410600
10 | 2NT10a | Tổng P | 115665.65 | 37013.0919 | 33656.58 | 18968.16 | 35450.4 | 205303.4819 | 41060.6964 | 246400
11 | 2NT10b | Tổng N | 115665.65 | 42925.7519 | 48849.48 | 23526.4 | 37324.6 | 230967.2819 | 46193.4564 | 277200
12 | 2NT10c | Nitơ amôn (NH4+) | 85469.8 | 41898.0177 | 48587.04 | 12345.846 | 20895.9 | 188300.7037 | 37660.1407 | 226000
13 | 2NT10d | Sunlfua (S2-) | 93278.75 | 40833.8157 | 43020.072 | 11336.784 | 23858.4 | 188469.4217 | 37693.8843 | 226200
14 | 2NT10đ | Crom (VI) | 97009.9 | 25546.4156 | 52239.6 | 11336.784 | 20895.9 | 186132.6996 | 37226.5399 | 223400
15 | 2NT10e | Nitrate (NO3) | 97009.9 | 66985.1651 | 139168.8 | 11336.784 | 22395.9 | 314500.6491 | 62900.1298 | 377400
16 | 2NT10f | Sulphat (SO42) | 93278.75 | 25110.2617 | 79185.6 | 13378.802 | 22473.4 | 210953.4137 | 42190.6827 | 253100
17 | 2NT10g | Photphat (PO43-) | 93278.75 | 24132.9936 | 25360.56 | 15992.438 | 43003.4 | 158764.7416 | 31752.9483 | 190500
18 | 2NT10h | Florua (F-) | 97009.9 | 25546.4156 | 126597.6 | 11336.784 | 23858.4 | 260490.6996 | 52098.1399 | 312600
19 | 2NT10i | Clorua (Cl-) | 97009.9 | 19314.789 | 89158.32 | 9662.366 | 21843.4 | 215145.375 | 43029.075 | 258200
20 | 2NT10j | Clo dư (Cl2) | 186557.5 | 18512.7617 | 33021 | 5986.366 | 28311.4 | 244077.6277 | 48815.5255 | 292900
21 | 2NT10k1 | Kim loại nặng (Pb) | 167000 | 103052.3304 | 70416 | 36943.8 | 63505.28 | 377412.1304 | 75482.4261 | 452900
22 | 2NT10k2 | Kim loại nặng (Cd) | 167000 | 103052.3304 | 70416 | 36943.8 | 63505.28 | 377412.1304 | 75482.4261 | 452900
23 | 2NT10l1 | Kim loại nặng (As) | 167000 | 121160.9611 | 75324.6 | 53596.08 | 90985.28 | 417081.6411 | 83416.3282 | 500500
24 | 2NT10l2 | Kim loại nặng (Hg) | 167000 | 121160.9611 | 61425 | 53596.08 | 90985.28 | 403182.0411 | 80636.4082 | 483800
25 | 2NT10m1 | Kim loại (Cu) | 130590.25 | 44474.9348 | 40500 | 34664.68 | 63505.28 | 250229.8648 | 50045.973 | 300300
26 | 2NT10m2 | Kim loại (Zn) | 130590.25 | 44474.9348 | 40500 | 34664.68 | 63505.28 | 250229.8648 | 50045.973 | 300300
27 | 2NT10m3 | Kim loại (Mn) | 130590.25 | 44474.9348 | 40500 | 34664.68 | 63505.28 | 250229.8648 | 50045.973 | 300300
28 | 2NT10m4 | Kim loại (Fe) | 130590.25 | 44474.9348 | 40500 | 34664.68 | 63505.28 | 250229.8648 | 50045.973 | 300300
29 | 2NT10m5 | Kim loại (Cr) | 130590.25 | 44474.9348 | 40500 | 34664.68 | 63505.28 | 250229.8648 | 50045.973 | 300300
30 | 2NT10m6 | Kim loại (Ni) | 130590.25 | 44474.9348 | 40500 | 34664.68 | 63505.28 | 250229.8648 | 50045.973 | 300300
31 | 2NT11 | Phenol | 146125 | 57038.1791 | 159699.6 | 27753.8 | 23858.4 | 390616.5791 | 78123.3158 | 468700
32 | 2NT12 | Chất hoạt động bề mặt | 146125 | 68748.7164 | 183787.92 | 31705.5 | 23858.4 | 430367.1364 | 86073.4273 | 516400
33 | 2NT13a | Hóa Chất BVTV clo hữu cơ | 323562.5 | 167509.4083 | 1363284 | 74402.24 | 78147.68 | 1928758.1483 | 385751.6297 | 2314500
34 | 2NT13b | Hóa Chất BVTV phot pho hữu cơ | 323562.5 | 167509.4083 | 1448280 | 74402.24 | 78147.68 | 2013754.1483 | 402750.8297 | 2416500
35 | 2NT13c | PCBs | 323562.5 | 167509.4083 | 1448280 | 74402.24 | 78147.68 | 2013754.1483 | 402750.8297 | 2416500
36 | 2NT14 | Phân tích đồng thời các kim loại ( Giá tính cho 01 mẫu) | 208750 | 34835.7496 | 809028 | 102468.5 | 75825.28 | 1155082.2496 | 231016.4499 | 1386100

## PX
TỔNG HỢP ĐƠN GIÁ SẢN PHẨM QUAN TRẮC PHÓNG XẠ
Hệ số lương tối thiểu: 1.300.000 đồng/ tháng | [7 empty] | Đơn vị tính: VNĐ/ Mẫu
Số TT | Mã hiệu | Thông số quan trắc | Chi phí LĐKT | Chi phí CCDC | Chi phí vật liệu | CP năng lượng | Chi phí khấu hao | Chi phí trực tiếp | Chi phí chung | Đơn giá (không VAT) | QĐ 2075
A | B | C | 1 | 2 | 3 | 4 | 5 | 5=1+2+3+4 | 6=5*20% | 7=6+5
I | Hoạt động quan trắc phóng xạ tại hiện trường
1 | 1PX1a1 | Các đồng vị phóng xạ trong mẫu sol khí (12 thông số): Pb210; Pb212; Pb214, Bi212; Bi214, Tl208, Ac228, Ra226, Cs137, K40, 131I, Be7 | 549000 | 440.3045 | 71344.8 | 47420.4 | 35837 | 668205.5045 | 133641.1009 | 801800 | 1339800
2 | 1PX1a2 | Đồng vị phóng xạ 90Sr trong mẫu sol khí | 549000 | 440.3045 | 71344.8 | 47420.4 | 35837 | 668205.5045 | 133641.1009 | 801800
3 | 1PX1a3 | Đồng vị phóng xạ 239,240 Pu trong mẫu sol khí | 549000 | 440.3045 | 71344.8 | 47420.4 | 35837 | 668205.5045 | 133641.1009 | 801800
4 | 1PX1b | Gamma trong không khí | 274500 | 235.5769 | 285141.6 |  | 6437 | 559877.1769 | 111975.4354 | 671900 | 697600
5 | 1PX1c | Hàm lượng Randon trong không khí | 274500 | 246.7949 | 403941.6 |  | 20861 | 678688.3949 | 135737.679 | 814400 | 310800
6 | 1PX1d | Tổng hoạt độ Beta, Tổng hoạt độ Anpha | 274500 | 246.7949 | 128789.568 |  | 20861 | 403536.3629 | 80707.2726 | 484200 | 439100
7 | 1PX2a | Các đồng vị phóng xạ trong mẫu tổng rơi lắng (12 thông số): Pb210; Pb212; Pb214, Bi212; Bi214, Tl208, Ac228, Ra226, Cs137, K40, 131I, Be7 | 549000 | 81143.9103 | 89229.6 |  | 5637 | 719373.5103 | 143874.7021 | 863200 | 1725500
8 | 1PX2b | Tổng hoạt độ Beta, Tổng hoạt độ Anpha | 274500 | 81143.9103 | 40521.6 |  | 5637 | 396165.5103 | 79233.1021 | 475400 | 659100
9 | 1PX3a1 | Các đồng vị phóng xạ trong mẫu đất (12 thông số): Pb210; Pb212; Pb214, Bi212; Bi214, Tl208, Ac228, Ra226, Cs137, K40, 131I, Be7 | 274500 | 4553.3654 | 17301.6 |  | 4837 | 296354.9654 | 59270.9931 | 355600 | 616200
10 | 1PX3a2 | Đồng vị phóng xạ 90Sr trong mẫu đất | 274500 | 4553.3654 | 17301.6 |  | 4837 | 296354.9654 | 59270.9931 | 355600
11 | 1PX3a3 | Đồng vị phóng xạ 239,240 Pu trong mẫu đất | 274500 | 4553.3654 | 17301.6 |  | 4837 | 296354.9654 | 59270.9931 | 355600
12 | 1PX4a1 | Các đồng vị phóng xạ trong mẫu nước (11 thông số):Pb210; Pb212; Pb214, Bi212; Bi214, Tl208, Ac228, Ra226, Cs137, K40, Be7 | 274500 | 677.5641 | 41169.6 |  | 1557 | 316347.1641 | 63269.4328 | 379600 | 933500
13 | 1PX4a2 | Đồng vị phóng xạ 90Sr trong mẫu nước | 274500 | 1350.641 | 41169.6 |  | 1557 | 317020.241 | 63404.0482 | 380400
14 | 1PX4a3 | Đồng vị phóng xạ 239,240 Pu trong mẫu nước | 274500 | 1350.641 | 41169.6 |  | 1557 | 317020.241 | 63404.0482 | 380400
15 | 1PX4a4 | Đồng vị phóng xạ 131I trong mẫu nước | 274500 | 1861.0577 | 41169.6 |  | 1557 | 317530.6577 | 63506.1315 | 381000
16 | 1PX4b | Hàm lượng Randon trong nước | 274500 | 374.6795 | 243152.928 |  | 180837 | 518027.6075 | 103605.5215 | 621600 | 318700
17 | 1PX4c | Tổng hoạt độ Beta, Tổng hoạt độ Anpha | 274500 | 360.0962 | 27669.6 |  | 1557 | 302529.6962 | 60505.9392 | 363000 | 616600
18 | 1PX5a1 | Các đồng vị phóng xạ trong mẫu thực vật, lương thực, thực phẩm (12 thông số): Pb210; Pb212; Pb214, Bi212; Bi214, Tl208, Ac228, Ra226, Cs137, K40, 131I, Be7 | 274500 | 346.6346 | 17733.6 |  | 837 | 292580.2346 | 58516.0469 | 351100 | 611900
19 | 1PX5a2 | Đồng vị phóng xạ 90Sr trong mẫu lương thực, thực phẩm | 274500 | 346.6346 | 17733.6 |  | 837 | 292580.2346 | 58516.0469 | 351100
20 | 1PX5a3 | Đồng vị phóng xạ 239,240 Pu trong mẫu lương thực, thực phẩm | 274500 | 346.6346 | 17733.6 |  | 837 | 292580.2346 | 58516.0469 | 351100
21 | 1PX5b | Tổng hoạt độ Beta, Tổng hoạt độ Anpha | 274500 | 363.141 | 17301.6 |  | 837 | 292164.741 | 58432.9482 | 350600 | 611400
II | Công tác phân tích phóng xạ trong phòng thí nghiệm
1 | 2PX1a1 | Các đồng vị phóng xạ trong mẫu sol khí (12 thông số): Pb210; Pb212; Pb214, Bi212; Bi214, Tl208, Ac228, Ra226, Cs137, K40, 131I, Be7 | 461885 | 8757.4936 | 508917.6 | 47420.4 | 178460 | 1026980.4936 | 205396.0987 | 1232400 | 1052200
2 | 2PX1a2 | Đồng vị phóng xạ 90Sr trong mẫu sol khí | 277131 | 22387.3013 | 804589.2 | 47420.4 | 59540.8 | 1151527.9013 | 230305.5803 | 1381800
3 | 2PX1a3 | Đồng vị phóng xạ 239,240 Pu trong mẫu sol khí | 277131 | 22589.2244 | 977551.2 | 47420.4 | 83740.8 | 1324691.8244 | 264938.3649 | 1589600
4 | 2PX1b | Gamma trong không khí | 277131 | 8757.4936 | 62440 | 47420.4 | 187886.8 | 395748.8936 | 79149.7787 | 474900
5 | 2PX1c | Hàm lượng Radon trong không khí | 277131 | 8757.4936 | 137970 | 47420.4 | 18263.6 | 471278.8936 | 94255.7787 | 565500 | 246900
6 | 2PX1d1 | Tổng hoạt độ Anpha | 461885 | 8757.4936 | 70770 | 47420.4 | 94040.8 | 588832.8936 | 117766.5787 | 706600 | 293000
7 | 2PX1d2 | Tổng hoạt độ Beta | 461885 | 8757.4936 | 70770 | 47420.4 | 94040.8 | 588832.8936 | 117766.5787 | 706600 | 293001
8 | 2PX2a | Các đồng vị phóng xạ trong mẫu tổng rơi lắng (12 thông số): Pb210; Pb212; Pb214, Bi212; Bi214, Tl208, Ac228, Ra226, Cs137, K40, 131I, Be7 | 461885 | 11820.7539 | 971220 | 47420.4 | 187886.8 | 1492346.1539 | 298469.2308 | 1790800 | 1462200
9 | 2PX2b1 | Tổng hoạt độ Anpha | 277131 | 11820.7539 | 69570 | 47420.4 | 92886.8 | 405942.1539 | 81188.4308 | 487100 | 700900
10 | 2PX2b2 | Tổng hoạt độ Beta | 277131 | 11820.7539 | 69570 | 47420.4 | 92886.8 | 405942.1539 | 81188.4308 | 487100 | 700901
11 | 2PX3a1 | Các đồng vị phóng xạ trong mẫu đất (12 thông số): Pb210; Pb212; Pb214, Bi212; Bi214, Tl208, Ac228, Ra226, Cs137, K40, 131I, Be7 | 461885 | 12129.5379 | 971220 | 47420.4 | 184552.4 | 1492654.9379 | 298530.9876 | 1791200 | 1784200
12 | 2PX3a2 | Đồng vị phóng xạ 90Sr trong mẫu đất | 277131 | 12129.5379 | 971220 | 47420.4 | 184552.4 | 1307900.9379 | 261580.1876 | 1569500 | 1784201
13 | 2PX3a3 | Đồng vị phóng xạ 239,240 Pu trong mẫu đất | 277131 | 12129.5379 | 971220 | 47420.4 | 184552.4 | 1307900.9379 | 261580.1876 | 1569500 | 1784202
14 | 2PX4a1 | Các đồng vị phóng xạ trong mẫu nước (11 thông số):Pb210; Pb212; Pb214, Bi212; Bi214, Tl208, Ac228, Ra226, Cs137, K40, Be7 | 461885 | 13930.0187 | 1191520 | 47420.4 | 189749.2 | 1714755.4187 | 342951.0837 | 2057700 | 1784203
15 | 2PX4a2 | Đồng vị phóng xạ 90Sr trong mẫu nước | 461885 | 13930.0187 | 971220 | 47420.4 | 189749.2 | 1494455.4187 | 298891.0837 | 1793300 | 1784204
16 | 2PX4a3 | Đồng vị phóng xạ 239,240 Pu trong mẫu nước | 461885 | 13930.0187 | 971220 | 47420.4 | 189749.2 | 1494455.4187 | 298891.0837 | 1793300 | 1784205
17 | 2PX4a4 | Đồng vị phóng xạ 131I trong mẫu nước | 461885 | 13930.0187 | 971220 | 47420.4 | 189749.2 | 1494455.4187 | 298891.0837 | 1793300 | 1784206
18 | 2PX4b | Hàm lượng Randon trong nước | 277131 | 13930.0187 | 287970 | 47420.4 | 18263.6 | 626451.4187 | 125290.2837 | 751700 | 664100
19 | 2PX4c1 | Tổng hoạt độ Anpha trong mẫu nước | 277131 | 13930.0187 | 69570 | 47420.4 | 110538 | 408051.4187 | 81610.2837 | 489700 | 739400
20 | 2PX4c2 | Tổng hoạt độ Beta trong mẫu nước | 277131 | 13930.0187 | 69570 | 47420.4 | 110538 | 408051.4187 | 81610.2837 | 489700 | 739401
21 | 2PX5a1 | Các đồng vị phóng xạ trong mẫu thực vật, lương thực, thực phẩm (12 thông số): Pb210; Pb212; Pb214, Bi212; Bi214, Tl208, Ac228, Ra226, Cs137, K40, 131I, Be7 | 577356.25 | 13800.0837 | 971220 | 47420.4 | 199064 | 1609796.7337 | 321959.3467 | 1931800 | 1479200
22 | 2PX5a2 | Đồng vị phóng xạ 90Sr trong mẫu lương thực, thực phẩm | 461885 | 13800.0837 | 971220 | 47420.4 | 199064 | 1494325.4837 | 298865.0967 | 1793200 | 1479201
23 | 2PX5a3 | Đồng vị phóng xạ 239,240 Pu trong mẫu lương thực, thực phẩm | 461885 | 13800.0837 | 971220 | 47420.4 | 199064 | 1494325.4837 | 298865.0967 | 1793200 | 1479202
24 | 2PX5b1 | Tổng hoạt độ Anpha | 461885 | 13800.0837 | 69570 | 47420.4 | 110272 | 592675.4837 | 118535.0967 | 711200 | 748600
25 | 2PX5b2 | Tổng hoạt độ Beta | 461885 | 13800.0837 | 69570 | 47420.4 | 110272 | 592675.4837 | 118535.0967 | 711200 | 748601
Note on K3: : Không có KHCB

## KT
TỔNG HỢP ĐƠN GIÁ SẢN PHẨM QUAN TRẮC KHÍ THẢI
Hệ số lương tối thiểu: 1.300.000 đồng/ tháng | [8 empty] | Đơn vị tính: Đồng/thông số
Số TT | Mã hiệu | Thông số quan trắc | Chi phí LĐKT | Chi phí CCDC | Chi phí vật liệu | CP năng lượng | Chi phí khấu hao | Chi phí trực tiếp | Chi phí chung | Đơn giá (không VAT) | QĐ 2075
A | B | C | 1 | 2 | 3 | 4 | 5 | 5=1+2+3+4 | 6=5*20% | 7=5+6
I | Hoạt động quan trắc khí thải tại hiện trường
a | Các thông số khí tượng
1 | 1KT1a | Nhiệt độ | 76839.39 | 2844.9615 | 4593.402 |  | 1168.352 | 84277.7535 | 16855.5507 | 101100 | 96100
2 | 1KT1b | Độ ẩm | 76839.39 | 2844.9615 | 4593.402 |  | 1168.352 | 84277.7535 | 16855.5507 | 101100 | 96101
3 | 1KT2a | Vận tốc gió | 76839.39 | 2844.9615 | 4593.402 |  | 1168.352 | 84277.7535 | 16855.5507 | 101100 | 96102
4 | 1KT2b | Hướng gió | 76839.39 | 2844.9615 | 4593.402 |  | 1168.352 | 84277.7535 | 16855.5507 | 101100 | 96103
5 | 1KT3 | Áp suất khí quyển | 76839.39 | 2844.9615 | 4592.268 |  | 2507.0496 | 84276.6195 | 16855.3239 | 101100 | 94300
b | Các thông số khí thải
b1 | Các thông số đo tại hiện trường
6 | 1KT4 | Nhiệt độ | 150975 | 24511.1731 | 6131.268 | 24335.12 | 177892 | 205952.5611 | 41190.5122 | 247100 | 230300
7 | 1KT5 | Vận tốc | 205875 | 65377.0385 | 6131.268 | 24335.12 | 5415.36 | 301718.4265 | 60343.6853 | 362100 | 420400
8 | 1KT6 | Hàm ẩm | 86754.15 | 107731.5256 | 6131.268 | 23894 | 40560 | 224510.9436 | 44902.1887 | 269400
9 | 1KT7 | Khối lượng mol phân tử khí khô | 86754.15 | 110491.141 | 47533.068 | 23894 | 40560 | 268672.359 | 53734.4718 | 322400
10 | 1KT8 | Áp suất khí thải | 136327.95 | 24511.1731 | 6131.268 | 23894 | 2507.0496 | 190864.3911 | 38172.8782 | 229000
11 | 1KT9a | Khí Oxy (O2) | 205875 | 79540.2821 | 458222.022 | 24335.12 | 154239.9236 | 767972.4241 | 153594.4848 | 921600 | 520000
12 | 1KT9b | Khí: CO | 205875 | 71126.8205 | 458220.402 | 24335.12 | 154239.9236 | 759557.3425 | 151911.4685 | 911500 | 509400
13 | 1KT9c | Khí: NO | 205875 | 83747.0128 | 458222.022 | 24335.12 | 154239.9236 | 772179.1548 | 154435.831 | 926600 | 525200
14 | 1KT9d | Khí: NO2 | 205875 | 79540.2821 | 458222.022 | 24335.12 | 154239.9236 | 767972.4241 | 153594.4848 | 921600 | 494500
15 | 1KT9đ | Khí: SO2 | 205875 | 82484.9936 | 328622.022 | 0 | 154239.9236 | 616982.0156 | 123396.4031 | 740400
b2 | Lấy mẫu ngoài hiện trường
16 | 1KT9e | Khí: NOx | 192150 | 87953.7436 | 116650.395 | 24335.12 | 28996 | 421089.2586 | 84217.8517 | 505300 | 530500
17 | 1KT9f | Khí: SO2 | 192150 | 82484.9936 | 100391.4 | 0 | 23876 | 375026.3936 | 75005.2787 | 450000 | 498200
18 | 1KT9g | Khí CO | 192150 | 65175.8333 | 14182.668 | 0 | 23876 | 271508.5013 | 54301.7003 | 325800
19 | 1KT10a | Bụi tổng số | 1204524 | 103729.2308 | 168296.022 | 24335.12 | 58916 | 1500884.3728 | 300176.8746 | 1801100 | 1361500
20 | 1KT10b | Bụi PM10 | 1204524 | 103729.2308 | 168296.022 | 24335.12 | 58916 | 1500884.3728 | 300176.8746 | 1801100
21 | 1KT11a | HCl | 192150 | 115460.8494 | 36935.622 | 24335.12 | 35108 | 368881.5914 | 73776.3183 | 442700
22 | 1KT11a | HF | 192150 | 115460.8494 | 36935.622 | 35108 | 35108 | 379654.4714 | 75930.8943 | 455600
23 | 1KT11c | H2SO4 | 192150 | 115460.8494 | 36935.622 | 35108 | 35108 | 379654.4714 | 75930.8943 | 455600
24 | 1KT12a1 | Kim loại Pb | 210791.7 | 128292.5 | 430271.622 | 24335.12 | 58916 | 793690.942 | 158738.1884 | 952400 | 1161800
25 | 1KT12a2 | Kim loại Cd | 210791.7 | 128292.5 | 430271.622 | 24335.12 | 58916 | 793690.942 | 158738.1884 | 952400 | 1161801
26 | 1KT12b1 | Kim loại As | 210791.7 | 128292.5 | 430271.622 | 24335.12 | 58916 | 793690.942 | 158738.1884 | 952400 | 1161802
27 | 1KT12b2 | Kim loại Sb | 210791.7 | 128292.5 | 430271.622 | 24335.12 | 58916 | 793690.942 | 158738.1884 | 952400 | 1161803
28 | 1KT12b3 | Kim loại Se | 210791.7 | 128292.5 | 430271.622 | 24335.12 | 58916 | 793690.942 | 158738.1884 | 952400 | 1161804
29 | 1KT12b4 | Kim loại Hg | 210791.7 | 128292.5 | 430271.622 | 24335.12 | 58916 | 793690.942 | 158738.1884 | 952400 | 1161805
30 | 1KT12c1 | Kim loại Cu | 210791.7 | 128292.5 | 430271.622 | 24335.12 | 58916 | 793690.942 | 158738.1884 | 952400 | 1161806
31 | 1KT12c2 | Kim loại Cr | 210791.7 | 128292.5 | 430271.622 | 24335.12 | 58916 | 793690.942 | 158738.1884 | 952400 | 1161807
32 | 1KT12c3 | Kim loại Mn | 210791.7 | 128292.5 | 430271.622 | 24335.12 | 58916 | 793690.942 | 158738.1884 | 952400 | 1161808
33 | 1KT12c4 | Kim loại Zn | 210791.7 | 128292.5 | 430271.622 | 24335.12 | 58916 | 793690.942 | 158738.1884 | 952400 | 1161809
34 | 1KT12c5 | Kim loại Ni | 210791.7 | 128292.5 | 430271.622 | 24335.12 | 58916 | 793690.942 | 158738.1884 | 952400 | 1161810
35 | 1KT12d | Hg | 361357.2 | 117704.4391 | 248831.622 | 24335.12 | 58916 | 752228.3811 | 150445.6762 | 902700
36 | 1KT13a | Hợp chất hữu cơ | 361357.2 | 127414.6955 | 242544.726 | 24335.12 | 35108 | 755651.7415 | 151130.3483 | 906800
37 | 1KT13b | Tổng các hợp chất hữu cơ không bao gồm Metan (TGNMO) | 329400 | 127414.6955 | 242544.726 | 24335.12 | 35108 | 723694.5415 | 144738.9083 | 868400
c | Các đặc tính nguồn thải
38 | 1KT15a | Chiều cao nguồn thải | 247869 | 6901.9231 | 1674 | 0 | 964.04 | 256444.9231 | 51288.9846 | 307700 | 140400
39 | 1KT15b | Đường kính trong miệng ống khói | 247869 | 6901.9231 | 1674 | 0 | 964.04 | 256444.9231 | 51288.9846 | 307700 | 140401
40 | 1KT16 | Lưu lượng khí thải | 301131 | 30630.7692 | 6132.402 | 24335.12 | 7043.36 | 362229.2912 | 72445.8582 | 434700 | 257700
II | Hoạt động phân tích khí thải trong phòng thí nghiệm
1 | 2KT9a | Khí CO | 149246 | 1360.8983 | 72811.548 | 1071.554 | 1864.706 | 224490.0003 | 44898.0001 | 269400 | 140500
2 | 2KT9b | Khí NOx | 149246 | 1360.8983 | 48495.348 | 1071.554 | 1864.706 | 200173.8003 | 40034.7601 | 240200 | 140500
3 | 2KT9c | Khí Lưu huỳnh dioxit (SO2) | 149246 | 1360.8983 | 41903.676 | 1071.554 | 1864.706 | 193582.1283 | 38716.4257 | 232300 | 140500
4 | 2KT10a | Bụi tổng số | 149246 | 7323.8886 | 100173.402 | 28709.56 | 12557.6 | 285452.8506 | 57090.5701 | 342500 | 178200
5 | 2KT10b | Bụi PM10 | 149246 | 7323.8886 | 100173.402 | 28709.56 | 12557.6 | 285452.8506 | 57090.5701 | 342500
6 | 2KT11a | HCl | 167000 | 38770.0755 | 50618.196 | 16284.68 | 52838.4 | 272672.9515 | 54534.5903 | 327200
7 | 2KT11b | HF | 167000 | 38770.0755 | 50618.196 | 52838.4 | 52838.4 | 309226.6715 | 61845.3343 | 371100
8 | 2KT11c | H2SO4 | 167000 | 38770.0755 | 50618.196 | 16284.68 | 52838.4 | 272672.9515 | 54534.5903 | 327200
9 | 2KT12a1 | Pb | 167000 | 133228.3703 | 70383.6 | 55323.8 | 227401.15 | 425935.7703 | 85187.1541 | 511100 | 454800
10 | 2KT12a2 | Cd | 167000 | 133228.3703 | 70383.6 | 55323.8 | 227401.15 | 425935.7703 | 85187.1541 | 511100 | 454801
11 | 2KT12b1 | As | 167000 | 172476.1473 | 68947.2 | 71976.08 | 300362.9 | 480399.4273 | 96079.8855 | 576500 | 517300
12 | 2KT12b2 | Se | 167000 | 172476.1473 | 68947.2 | 71976.08 | 300362.9 | 480399.4273 | 96079.8855 | 576500 | 517301
13 | 2KT12b3 | Sb | 167000 | 172476.1473 | 68947.2 | 71976.08 | 300362.9 | 480399.4273 | 96079.8855 | 576500 | 517302
14 | 2KT12b4 | Hg | 167000 | 172476.1473 | 68947.2 | 71976.08 | 300362.9 | 480399.4273 | 96079.8855 | 576500 | 517303
15 | 2KT12c1 | Cu | 167000 | 66989.8255 | 56019.6 | 57103.2 | 204612.775 | 347112.6255 | 69422.5251 | 416500 | 517304
16 | 2KT12c2 | Cr | 167000 | 66989.8255 | 56019.6 | 57103.2 | 204612.775 | 347112.6255 | 69422.5251 | 416500 | 338700
17 | 2KT12c3 | Zn | 167000 | 66989.8255 | 56019.6 | 57103.2 | 204612.775 | 347112.6255 | 69422.5251 | 416500 | 338701
18 | 2KT12c4 | Mn | 167000 | 66989.8255 | 56019.6 | 57103.2 | 204612.775 | 347112.6255 | 69422.5251 | 416500 | 338702
19 | 2KT12c5 | Ni | 167000 | 66989.8255 | 56019.6 | 57103.2 | 204612.775 | 347112.6255 | 69422.5251 | 416500 | 338703
20 | 2KT12d | Hg | 167000 | 172476.1473 | 75593.52 | 71976.08 | 300362.9 | 487045.7473 | 97409.1495 | 584500
21 | 2KT13a | Hợp chất hữu cơ | 230942.5 | 146982.1606 | 88992 | 74402.24 | 268379.28 | 541318.9006 | 108263.7801 | 649600
22 | 2KT13b | Tổng các hợp chất hữu cơ không bao gồm Metan (TGNMO) | 230942.5 | 146982.1606 | 88992 | 74402.24 | 268379.28 | 541318.9006 | 108263.7801 | 649600
23 | 2KT14 | Phân tích đồng thời các kim loại (trừ Hg) (Giá tính cho một mẫu) | 230942.5 | 49954.367 | 794340 | 102468.5 | 611592.775 | 1177705.367 | 235541.0734 | 1413200 | 993100

## NB 1300
TỔNG HỢP ĐƠN GIÁ SẢN PHẨM QUAN TRẮC MÔI TRƯỜNG NƯỚC BIỂN VÀ TRẦM TÍCH BIỂN
Hệ số lương tối thiểu: 1.300.000 đồng/ tháng | [7 empty] | Đơn vị tính: Đồng/thông số
Số TT | Mã hiệu | Thông số quan trắc | Chi phí LĐKT | Chi phí CCDC | Chi phí vật liệu | CP năng lượng | Chi phí khấu hao | Chi phí trực tiếp | Chi phí chung | Đơn giá (không VAT) | QĐ 2075 | Phụ cấp
A | B | C | 1 | 2 | 3 | 4 | 5 | 5=1+2+3+4 | 6=5*20% | 7=6+5
I | Hoạt động quan trắc nước biển ven bờ tại hiện trường
a | Đo quan trắc hiện trường
1 | 1NB1a | Nhiệt độ không khí | 61477.38 | 4366.25 | 6890.4 |  | 1472.16 | 72734.03 | 14546.806 | 87300 | 89500 | 13060.44
2 | 1NB1b | Độ ẩm không khí | 61477.38 | 4366.25 | 6890.4 |  | 1472.16 | 72734.03 | 14546.806 | 87300 | 89501 | 13060.44
3 | 1NB2 | Tốc độ gió | 61477.38 | 4366.25 | 6890.4 |  | 7855.68 | 72734.03 | 14546.806 | 87300 | 89500 | 13060.44
4 | 1NB3 | Sóng | 66924.63 | 4366.25 | 1652.4 |  | 5167.2 | 72943.28 | 14588.656 | 87500 | 89500 | 13505.94
5 | 1NB4 | Tốc độ dòng chảy tầng mặt | 74115 | 478.5577 | 49010.4 |  | 41124 | 123603.9577 | 24720.7915 | 148300 | 327600 | 14094
6 | 1NB5 | Nhiệt độ nước biển | 79692.9 | 6296.9712 | 83754 |  | 15338 | 169743.8712 | 33948.7742 | 203700 | 236300 | 16930.2
7 | 1NB6 | Độ muối | 79692.9 | 8320.5769 | 72252 |  | 9871 | 160265.4769 | 32053.0954 | 192300 | 334700 | 16930.2
8 | 1NB7 | Độ đục | 79692.9 | 8232.4038 | 94932 |  | 12526 | 182857.3038 | 36571.4608 | 219400 | 396600 | 16930.2
9 | 1NB8 | Độ trong suốt | 79692.9 | 4355.4808 | 72252 |  | 3417.6 | 156300.3808 | 31260.0762 | 187600 | 402000 | 16930.2
10 | 1NB9 | Độ màu | 79692.9 | 4355.4808 | 94932 |  | 12526 | 178980.3808 | 35796.0762 | 214800 | 448200 | 16930.2
11 | 1NB10 | pH | 86754.15 | 38151.3462 | 75843 |  | 9139.5 | 200748.4962 | 40149.6992 | 240900 | 341500 | 17507.7
12 | 1NB11 | DO | 96075 | 38151.3462 | 79974 |  | 13805 | 214200.3462 | 42840.0692 | 257000 | 343600 | 18270
13 | 1NB12 | EC | 86754.15 | 38151.3462 | 85536 |  | 6731 | 210441.4962 | 42088.2992 | 252500 |  | 17507.7
14 | 1NB13 | TDS | 86754.15 | 38151.3462 | 85536 |  | 6731 | 210441.4962 | 42088.2992 | 252500 |  | 17507.7
15 | 1NB14 | Đo đồng thời: pH, DO, EC (Giá tính cho một mẫu) | 198295.2 | 116640.9776 | 324594 |  | 21258 | 639530.1776 | 127906.0355 | 767400 | 1014400 | 40017.6
b | Lấy mẫu
16 | 1NB15a | NH4+, NO2-, NO3-, SO42-, PO43-, SiO32-, Tổng N, Tổng P | 74360.7 | 4789.6154 | 45351.36 |  | 13184 | 124501.6754 | 24900.3351 | 149400 | 165300 | 15006.6
17 | 1NB15b | Nitrit (NO2-) | 74360.7 | 4789.6154 | 45351.36 |  | 13184 | 124501.6754 | 24900.3351 | 149400 | 165301 | 15006.6
18 | 1NB15c | Nitrat (NO3-) | 74360.7 | 4789.6154 | 45351.36 |  | 13184 | 124501.6754 | 24900.3351 | 149400 | 165302 | 15006.6
19 | 1NB15d | Photphat (PO43-) | 74360.7 | 4789.6154 | 45351.36 |  | 13184 | 124501.6754 | 24900.3351 | 149400 | 165303 | 15006.6
20 | 1NB15đ | Oxyt Silic (SiO3) | 74360.7 | 4789.6154 | 45351.36 |  | 13184 | 124501.6754 | 24900.3351 | 149400 | 165304 | 15006.6
21 | 1NB15e | Tổng N | 74360.7 | 4789.6154 | 45351.36 |  | 13184 | 124501.6754 | 24900.3351 | 149400 | 165305 | 15006.6
22 | 1NB15f | Tổng P | 74360.7 | 4789.6154 | 45351.36 |  | 13184 | 124501.6754 | 24900.3351 | 149400 | 165306 | 15006.6
23 | 1NB15g | Sulphat (SO42-) | 74360.7 | 4789.6154 | 45351.36 |  | 13184 | 124501.6754 | 24900.3351 | 149400 | 165307 | 15006.6
24 | 1NB15h | Crom (VI) | 74360.7 | 4789.6154 | 45351.36 |  | 13184 | 124501.6754 | 24900.3351 | 149400 | 165308 | 15006.6
25 | 1NB16a | COD | 77508 | 4789.6154 | 45351.36 |  | 13184 | 127648.9754 | 25529.7951 | 153200 | 165309 | 15264
26 | 1NB16b | BOD5 | 77508 | 4789.6154 | 45351.36 |  | 13184 | 127648.9754 | 25529.7951 | 153200 | 165310 | 15264
27 | 1NB17a | Hàm lượng tổng chất rắn lơ lửng (TSS) | 70002.9 | 4789.6154 | 45351.36 |  | 13184 | 120143.8754 | 24028.7751 | 144200 | 165311 | 14650.2
28 | 1NB17b | Độ màu | 74360.7 | 4789.6154 | 45351.36 |  | 13184 | 124501.6754 | 24900.3351 | 149400 | 165312 | 15006.6
29 | 1NB18a | Coliform | 74360.7 | 4789.6154 | 45351.36 |  | 13184 | 124501.6754 | 24900.3351 | 149400 | 165313 | 15006.6
30 | 1NB18b | Fecal Coliform | 74360.7 | 4789.6154 | 45351.36 |  | 13184 | 124501.6754 | 24900.3351 | 149400 | 165314 | 15006.6
31 | 1NB18c | E.Coli | 74360.7 | 4789.6154 | 45351.36 |  | 13184 | 124501.6754 | 24900.3351 | 149400 | 165315 | 15006.6
32 | 1NB19a | Chlorophyll a | 82350 | 4789.6154 | 45351.36 |  | 13184 | 132490.9754 | 26498.1951 | 159000 | 165316 | 15660
33 | 1NB19b | Chlorophyll b | 82350 | 4789.6154 | 45351.36 |  | 13184 | 132490.9754 | 26498.1951 | 159000 | 165317 | 15660
34 | 1NB19c | Chlorophyll c, | 82350 | 4789.6154 | 45351.36 |  | 13184 | 132490.9754 | 26498.1951 | 159000 | 165318 | 15660
35 | 1NB20 | Cyanua (CN-) | 82350 | 4789.6154 | 45351.36 |  | 13184 | 132490.9754 | 26498.1951 | 159000 | 165319 | 15660
36 | 1NB21a | Pb | 82350 | 4789.6154 | 45351.36 |  | 13184 | 132490.9754 | 26498.1951 | 159000 | 165320 | 15660
37 | 1NB21b | Cd | 82350 | 4789.6154 | 45351.36 |  | 13184 | 132490.9754 | 26498.1951 | 159000 | 165321 | 15660
38 | 1NB21c | Hg | 82350 | 4789.6154 | 45351.36 |  | 13184 | 132490.9754 | 26498.1951 | 159000 | 165322 | 15660
39 | 1NB21d | As | 82350 | 4789.6154 | 45351.36 |  | 13184 | 132490.9754 | 26498.1951 | 159000 | 165323 | 15660
40 | 1NB21e | Cu | 82350 | 4789.6154 | 45351.36 |  | 13184 | 132490.9754 | 26498.1951 | 159000 | 165324 | 15660
41 | 1NB21f | Zn | 82350 | 4789.6154 | 45351.36 |  | 13184 | 132490.9754 | 26498.1951 | 159000 | 165325 | 15660
42 | 1NB21g | Mn | 82350 | 4789.6154 | 45351.36 |  | 13184 | 132490.9754 | 26498.1951 | 159000 | 165326 | 15660
43 | 1NB21h | Mg | 82350 | 4789.6154 | 45351.36 |  | 13184 | 132490.9754 | 26498.1951 | 159000 | 165327 | 15660
44 | 1NB21i | Ni | 82350 | 4789.6154 | 45351.36 |  | 13184 | 132490.9754 | 26498.1951 | 159000 | 165328 | 15660
45 | 1NB21k | Fe | 82350 | 4789.6154 | 45351.36 |  | 13184 | 132490.9754 | 26498.1951 | 159000 | 165329 | 15660
46 | 1NB21m | Cr | 82350 | 4789.6154 | 45351.36 |  | 13184 | 132490.9754 | 26498.1951 | 159000 | 165330 | 15660
47 | 1NB21n | Cr (III) | 82350 | 4789.6154 | 45351.36 |  | 13184 | 132490.9754 | 26498.1951 | 159000 | 165331 | 15660
48 | 1NB22 | Dầu mỡ trong tầng nước mặt | 82350 | 4789.6154 | 45351.36 |  | 13184 | 132490.9754 | 26498.1951 | 159000 | 165332 | 15660
49 | 1NB23 | Phenol | 82350 | 4789.6154 | 45351.36 |  | 13184 | 132490.9754 | 26498.1951 | 159000 | 165333 | 15660
50 | 1NB24a | Hóa chất BVTV nhóm Clo | 82350 | 4789.6154 | 45351.36 |  | 13184 | 132490.9754 | 26498.1951 | 159000 | 165334 | 15660
51 | 1NB24b | Hóa chất BVTV nhóm Photpho | 82350 | 4789.6154 | 45351.36 |  | 13184 | 132490.9754 | 26498.1951 | 159000 | 165335 | 15660
52 | 1NB25a1 | Trầm tích biển: N-NO2 | 240904.8 | 6753.2051 | 45351.36 |  | 101636 | 293009.3651 | 58601.873 | 351600 | 165336 | 43502.4
53 | 1NB25a2 | Trầm tích biển: N-NO3 | 240904.8 | 6753.2051 | 45351.36 |  | 101636 | 293009.3651 | 58601.873 | 351600 | 165337 | 43502.4
54 | 1NB25a3 | Trầm tích biển: P-PO4 | 240904.8 | 6753.2051 | 45351.36 |  | 101636 | 293009.3651 | 58601.873 | 351600 | 165338 | 43502.4
55 | 1NB25b1 | Trầm tích biển: Pb | 240904.8 | 6753.2051 | 45351.36 |  | 101636 | 293009.3651 | 58601.873 | 351600 | 165339 | 43502.4
56 | 1NB25b2 | Trầm tích biển: Cd | 240904.8 | 6753.2051 | 45351.36 |  | 101636 | 293009.3651 | 58601.873 | 351600 | 165340 | 43502.4
57 | 1NB25b3 | Trầm tích biển: Hg | 240904.8 | 6753.2051 | 45351.36 |  | 101636 | 293009.3651 | 58601.873 | 351600 | 165341 | 43502.4
58 | 1NB25b4 | Trầm tích biển: As | 240904.8 | 6753.2051 | 45351.36 |  | 101636 | 293009.3651 | 58601.873 | 351600 | 165342 | 43502.4
59 | 1NB25b5 | Trầm tích biển: Cu | 240904.8 | 6753.2051 | 45351.36 |  | 101636 | 293009.3651 | 58601.873 | 351600 | 165343 | 43502.4
60 | 1NB25b6 | Trầm tích biển: Zn | 240904.8 | 6753.2051 | 45351.36 |  | 101636 | 293009.3651 | 58601.873 | 351600 | 165344 | 43502.4
61 | 1NB25c | Trầm tích biển: CN- | 240904.8 | 6753.2051 | 45351.36 |  | 101636 | 293009.3651 | 58601.873 | 351600 | 165345 | 43502.4
62 | 1NB25d1 | Trầm tích biển: Độ ẩm | 240904.8 | 6753.2051 | 45351.36 |  | 101636 | 293009.3651 | 58601.873 | 351600 | 165346 | 43502.4
63 | 1NB25d2 | Trầm tích biển: Tỷ trọng | 240904.8 | 0 | 45351.36 |  | 101636 | 286256.16 | 57251.232 | 343500 | 165347 | 43502.4
64 | 1NB25e | Trầm tích biển: Chất hữu cơ | 240904.8 | 6753.2051 | 45351.36 |  | 101636 | 293009.3651 | 58601.873 | 351600 | 165348 | 43502.4
65 | 1NB25f1 | Trầm tích biển: Tổng N | 240904.8 | 6753.2051 | 45351.36 |  | 101636 | 293009.3651 | 58601.873 | 351600 | 165349 | 43502.4
66 | 1NB25f2 | Trầm tích biển: Tổng P | 240904.8 | 0 | 45351.36 |  | 101636 | 286256.16 | 57251.232 | 343500 | 165350 | 43502.4
67 | 1NB25g1 | Trầm tích biển: Hóa chất BVTV nhóm Clo | 240904.8 | 6753.2051 | 45351.36 |  | 101636 | 293009.3651 | 58601.873 | 351600 | 165351 | 43502.4
68 | 1NB25g2 | Trầm tích biển: Hóa chất BVTV nhóm Photpho | 240904.8 | 0 | 45351.36 |  | 101636 | 286256.16 | 57251.232 | 343500 | 165352 | 43502.4
69 | 1NB25h | Trầm tích biển: Dầu mỡ | 240904.8 | 6753.2051 | 45351.36 |  | 101636 | 293009.3651 | 58601.873 | 351600 | 165353 | 43502.4
70 | 1NB26a1 | Sinh vật biển: Thực vật phù du | 271017.9 | 62345.7692 | 45351.36 |  | 3236 | 378715.0292 | 75743.0058 | 454500 | 165354 | 48940.2
71 | 1NB26a2 | Sinh vật biển: Tảo độc | 271017.9 | 62345.7692 | 45351.36 |  | 0 | 378715.0292 | 75743.0058 | 454500 | 165355 | 48940.2
72 | 1NB26b1 | Sinh vật biển: Động vật phù du | 271017.9 | 62345.7692 | 45351.36 |  | 3236 | 378715.0292 | 75743.0058 | 454500 | 165356 | 48940.2
73 | 1NB26b2 | Sinh vật biển: Động vật đáy | 271017.9 | 62345.7692 | 45351.36 |  | 0 | 378715.0292 | 75743.0058 | 454500 | 165357 | 48940.2
74 | 1NB26c1 | Sinh vật biển: Hóa chất BVTV nhóm Clo | 271017.9 | 62345.7692 | 45351.36 |  | 3236 | 378715.0292 | 75743.0058 | 454500 | 165358 | 48940.2
75 | 1NB26c2 | Sinh vật biển: Hóa chất BVTV nhóm Photpho (Định mức tính cho 01 thông số) | 271017.9 | 62345.7692 | 45351.36 |  | 3236 | 378715.0292 | 75743.0058 | 454500 | 165359 | 48940.2
76 | 1NB26d1 | Sinh vật biển: Pb | 271017.9 | 62345.7692 | 45351.36 |  | 3236 | 378715.0292 | 75743.0058 | 454500 | 165360 | 48940.2
77 | 1NB26d2 | Sinh vật biển: Cd | 271017.9 | 62345.7692 | 45351.36 |  | 3236 | 378715.0292 | 75743.0058 | 454500 | 165361 | 48940.2
78 | 1NB26d3 | Sinh vật biển: Hg | 271017.9 | 62345.7692 | 45351.36 |  | 3236 | 378715.0292 | 75743.0058 | 454500 | 165362 | 48940.2
79 | 1NB26d4 | Sinh vật biển: As | 271017.9 | 62345.7692 | 45351.36 |  | 3236 | 378715.0292 | 75743.0058 | 454500 | 165363 | 48940.2
80 | 1NB26d5 | Sinh vật biển: Cu | 271017.9 | 62345.7692 | 45351.36 |  | 3236 | 378715.0292 | 75743.0058 | 454500 | 165364 | 48940.2
81 | 1NB26d6 | Sinh vật biển: Zn | 271017.9 | 62345.7692 | 45351.36 |  | 3236 | 378715.0292 | 75743.0058 | 454500 | 165365 | 48940.2
82 | 1NB26d7 | Sinh vật biển: Mg | 271017.9 | 62345.7692 | 45351.36 |  | 3236 | 378715.0292 | 75743.0058 | 454500 | 165366 | 48940.2
b | Lấy mẫu
16 | 2NB15a | NH4+ | 96075 | 6989.2308 | 49401.36 |  | 19776 | 152465.5908 | 30493.1182 | 183000 | 232200 | 18270
17 | 2NB15b | Nitrit (NO2-) | 96075 | 6989.2308 | 49401.36 |  | 0 | 152465.5908 | 30493.1182 | 183000 | 232201 | 18270
18 | 2NB15c | Nitrat (NO3-) | 96075 | 6989.2308 | 49401.36 |  | 0 | 152465.5908 | 30493.1182 | 183000 | 232202 | 18270
19 | 2NB15d | Photphat (PO43-) | 96075 | 6989.2308 | 49401.36 |  | 0 | 152465.5908 | 30493.1182 | 183000 | 232203 | 18270
20 | 2NB15đ | Oxyt Silic (SiO3) | 96075 | 6989.2308 | 49401.36 |  | 0 | 152465.5908 | 30493.1182 | 183000 | 232204 | 18270
21 | 2NB15e | Tổng N | 96075 | 6989.2308 | 49401.36 |  | 0 | 152465.5908 | 30493.1182 | 183000 | 232205 | 18270
22 | 2NB15f | Tổng P | 96075 | 6989.2308 | 49401.36 |  | 0 | 152465.5908 | 30493.1182 | 183000 | 232206 | 18270
23 | 2NB15g | Sulphat (SO42-) | 96075 | 6989.2308 | 49401.36 |  | 0 | 152465.5908 | 30493.1182 | 183000 | 232207 | 18270
24 | 2NB15h | Crom (VI) | 96075 | 6989.2308 | 49401.36 |  | 0 | 152465.5908 | 30493.1182 | 183000 | 232208 | 18270
25 | 2NB16a | COD | 96075 | 8354.2308 | 49401.36 |  | 83085 | 153830.5908 | 30766.1182 | 184600 | 177800 | 18270
26 | 2NB16b | BOD5 | 96075 | 8354.2308 | 49401.36 |  | 83085 | 153830.5908 | 30766.1182 | 184600 | 177800 | 18270
27 | 2NB17a | Tổng chất rắng lơ lửng (TSS) | 96075 | 6989.2308 | 49401.36 |  | 83085 | 152465.5908 | 30493.1182 | 183000 | 195900 | 18270
28 | 2NB17b | Độ màu | 81670.05 | 6989.2308 | 49401.36 |  | 83085 | 138060.6408 | 27612.1282 | 165700 |  | 17091.9
29 | 2NB18a1 | Coliform | 96075 | 6989.2308 | 49401.36 |  | 83085 | 152465.5908 | 30493.1182 | 183000 | 185900 | 18270
30 | 2NB18a2 | Fecal Coliform | 96075 | 6989.2308 | 49401.36 |  | 83085 | 152465.5908 | 30493.1182 | 183000 | 185900 | 18270
31 | 2NB18a3 | E.Coli | 96075 | 6989.2308 | 49401.36 |  | 83085 | 152465.5908 | 30493.1182 | 183000 | 185900 | 18270
32 | 2NB18b1 | Coliform | 96075 | 6989.2308 | 49401.36 |  | 83085 | 152465.5908 | 30493.1182 | 183000 | 185900 | 18270
33 | 2NB18b2 | Fecal Coliform | 96075 | 6989.2308 | 49401.36 |  | 83085 | 152465.5908 | 30493.1182 | 183000 | 185900 | 18270
34 | 2NB18b3 | E.Coli | 96075 | 6989.2308 | 49401.36 |  | 83085 | 152465.5908 | 30493.1182 | 183000 | 185900 | 18270
35 | 2NB19a | Chlorophyll a | 96075 | 6989.2308 | 49401.36 |  | 83085 | 152465.5908 | 30493.1182 | 183000 | 173100 | 18270
36 | 2NB19b | Chlorophyll b | 96075 | 6989.2308 | 49401.36 |  | 83085 | 152465.5908 | 30493.1182 | 183000 | 173100 | 18270
37 | 2NB19c | Chlorophyll c | 96075 | 6989.2308 | 49401.36 |  | 83085 | 152465.5908 | 30493.1182 | 183000 | 173100 | 18270
38 | 2NB20 | CN- | 96075 | 6989.2308 | 49401.36 |  | 83085 | 152465.5908 | 30493.1182 | 183000 | 217700 | 18270
39 | 2NB21a | Pb | 96075 | 6989.2308 | 49401.36 |  | 83085 | 152465.5908 | 30493.1182 | 183000 | 217700 | 18270
40 | 2NB21b | Cd | 96075 | 6989.2308 | 49401.36 |  | 0 | 152465.5908 | 30493.1182 | 183000 | 217700 | 18270
41 | 2NB21c | Hg | 96075 | 6989.2308 | 49401.36 |  | 0 | 152465.5908 | 30493.1182 | 183000 | 217700 | 18270
42 | 2NB21d | As | 96075 | 6989.2308 | 49401.36 |  | 0 | 152465.5908 | 30493.1182 | 183000 | 217700 | 18270
43 | 2NB21đ | Cu | 96075 | 6989.2308 | 49401.36 |  | 0 | 152465.5908 | 30493.1182 | 183000 | 217700 | 18270
44 | 2NB21e | Zn | 96075 | 6989.2308 | 49401.36 |  | 0 | 152465.5908 | 30493.1182 | 183000 | 217700 | 18270
45 | 2NB21f | Mn | 96075 | 6989.2308 | 49401.36 |  | 0 | 152465.5908 | 30493.1182 | 183000 | 217700 | 18270
46 | 2NB21g | Mg | 96075 | 6989.2308 | 49401.36 |  | 0 | 152465.5908 | 30493.1182 | 183000 | 217700 | 18270
47 | 2NB21h | Ni | 96075 | 6989.2308 | 49401.36 |  | 0 | 152465.5908 | 30493.1182 | 183000 | 217700 | 18270
48 | 2NB21i | Cr (III) | 96075 | 6989.2308 | 49401.36 |  | 0 | 152465.5908 | 30493.1182 | 183000 | 217700 | 18270
49 | 2NB21m | Fe | 96075 | 6989.2308 | 49401.36 |  | 0 | 152465.5908 | 30493.1182 | 183000 | 217700 | 18270
50 | 2NB22 | Tổng Dầu mỡ khoáng | 96075 | 6989.2308 | 49401.36 |  | 83085 | 152465.5908 | 30493.1182 | 183000 | 249200 | 18270
51 | 2NB23 | Phenol tổng | 96075 | 6989.2308 | 49401.36 |  | 83085 | 152465.5908 | 30493.1182 | 183000 | 217700 | 18270
52 | 2NB24a | Hóa chất BVTV nhóm Clo | 96075 | 6989.2308 | 49401.36 |  | 29712 | 152465.5908 | 30493.1182 | 183000 | 249200 | 18270
53 | 2NB24b | Hóa chất BVTV nhóm Photpho | 96075 | 6989.2308 | 49401.36 |  | 29712 | 152465.5908 | 30493.1182 | 183000 | 249200 | 18270
54 | 2NB25a1 | Trầm tích biển: N-NO2 | 274500 | 93252.1154 | 49401.36 |  | 29712 | 417153.4754 | 83430.6951 | 500600 | 542000 | 52200
55 | 2NB25a2 | Trầm tích biển: N-NO3 | 274500 | 93252.1154 | 49401.36 |  | 29712 | 417153.4754 | 83430.6951 | 500600 | 542000 | 52200
56 | 2NB25a3 | Trầm tích biển: P-PO4 | 274500 | 93252.1154 | 49401.36 |  | 29712 | 417153.4754 | 83430.6951 | 500600 | 542000 | 52200
57 | 2NB25b1 | Trầm tích biển: Pb | 274500 | 93252.1154 | 49401.36 |  | 29712 | 417153.4754 | 83430.6951 | 500600 | 542000 | 52200
58 | 2NB25b2 | Trầm tích biển: Cd | 274500 | 93252.1154 | 49401.36 |  | 29712 | 417153.4754 | 83430.6951 | 500600 | 542000 | 52200
59 | 2NB25b3 | Trầm tích biển: Hg | 274500 | 93252.1154 | 49401.36 |  | 29712 | 417153.4754 | 83430.6951 | 500600 | 542000 | 52200
60 | 2NB25b4 | Trầm tích biển: As | 274500 | 93252.1154 | 49401.36 |  | 29712 | 417153.4754 | 83430.6951 | 500600 | 542000 | 52200
61 | 2NB25b5 | Trầm tích biển: Cu | 274500 | 93252.1154 | 49401.36 |  | 29712 | 417153.4754 | 83430.6951 | 500600 | 542000 | 52200
62 | 2NB25b6 | Trầm tích biển: Zn | 274500 | 93252.1154 | 49401.36 |  | 29712 | 417153.4754 | 83430.6951 | 500600 | 542000 | 52200
63 | 2NB25c | Trầm tích biển: CN- | 274500 | 93252.1154 | 49401.36 |  | 29712 | 417153.4754 | 83430.6951 | 500600 | 542000 | 52200
64 | 2NB25d1 | Trầm tích biển: Độ ẩm | 274500 | 93252.1154 | 49401.36 |  | 29712 | 417153.4754 | 83430.6951 | 500600 | 542000 | 52200
65 | 2NB25d2 | Trầm tích biển: Tỷ trọng | 274500 | 93252.1154 | 49401.36 |  | 29712 | 417153.4754 | 83430.6951 | 500600 | 542000 | 52200
66 | 2NB25e | Trầm tích biển: Chất hữu cơ | 274500 | 93252.1154 | 49401.36 |  | 29712 | 417153.4754 | 83430.6951 | 500600 | 542000 | 52200
67 | 2NB25f1 | Trầm tích biển: Tổng N | 274500 | 93252.1154 | 49401.36 |  | 29712 | 417153.4754 | 83430.6951 | 500600 | 542000 | 52200
68 | 2NB25f2 | Trầm tích biển: Tổng P | 274500 | 93252.1154 | 49401.36 |  | 29712 | 417153.4754 | 83430.6951 | 500600 | 542000 | 52200
69 | 2NB25g1 | Trầm tích biển: Hóa chất BVTV nhóm Clo (Định mức tính cho 01 thông số) | 274500 | 93252.1154 | 49401.36 |  | 29712 | 417153.4754 | 83430.6951 | 500600 | 542000 | 52200
70 | 2NB25g2 | Trầm tích biển: Hóa chất BVTV nhóm Photpho (Định mức tính cho 01 thông số) | 274500 | 93252.1154 | 49401.36 |  | 29712 | 417153.4754 | 83430.6951 | 500600 | 542000 | 52200
71 | 2NB25h | Trầm tích biển: Dầu mỡ | 274500 | 93252.1154 | 49401.36 |  | 29712 | 417153.4754 | 83430.6951 | 500600 | 542000 | 52200
72 | 2NB26a1 | Sinh vật biển: Thực vật phù du | 274500 | 93252.1154 | 49401.36 |  | 34720 | 417153.4754 | 83430.6951 | 500600 | 745300 | 52200
73 | 2NB26a2 | Sinh vật biển: Tảo độc | 274500 | 93252.1154 | 49401.36 |  | 34720 | 417153.4754 | 83430.6951 | 500600 | 745300 | 52200
74 | 2NB26b1 | Sinh vật biển: Động vật phù du | 274500 | 93252.1154 | 49401.36 |  | 40720 | 417153.4754 | 83430.6951 | 500600 | 745300 | 52200
75 | 2NB26b2 | Sinh vật biển: Động vật đáy | 274500 | 93252.1154 | 49401.36 |  | 40720 | 417153.4754 | 83430.6951 | 500600 | 745300 | 52200
76 | 2NB26c1 | Sinh vật biển: Hóa chất BVTV nhóm Clo | 274500 | 93252.1154 | 49401.36 |  | 34720 | 417153.4754 | 83430.6951 | 500600 | 745300 | 52200
77 | 2NB26c2 | Sinh vật biển: Hóa chất BVTV nhóm Photpho (Định mức tính cho 01 thông số) | 274500 | 93252.1154 | 49401.36 |  | 40720 | 417153.4754 | 83430.6951 | 500600 | 745300 | 52200
78 | 2NB26d1 | Sinh vật biển: Pb | 274500 | 93252.1154 | 49401.36 |  | 40720 | 417153.4754 | 83430.6951 | 500600 | 745300 | 52200
79 | 2NB26d2 | Sinh vật biển: Cd | 274500 | 93252.1154 | 49401.36 |  | 40720 | 417153.4754 | 83430.6951 | 500600 | 745300 | 52200
80 | 2NB26d3 | Sinh vật biển: Hg | 274500 | 93252.1154 | 49401.36 |  | 40720 | 417153.4754 | 83430.6951 | 500600 | 745300 | 52200
81 | 2NB26d4 | Sinh vật biển: As | 274500 | 93252.1154 | 49401.36 |  | 40720 | 417153.4754 | 83430.6951 | 500600 | 745300 | 52200
82 | 2NB26d5 | Sinh vật biển: Cu | 274500 | 93252.1154 | 49401.36 |  | 40720 | 417153.4754 | 83430.6951 | 500600 | 745300 | 52200
83 | 2NB26d6 | Sinh vật biển: Zn | 274500 | 93252.1154 | 49401.36 |  | 40720 | 417153.4754 | 83430.6951 | 500600 | 745300 | 52200
84 | 2NB26d7 | Sinh vật biển: Mg | 274500 | 93252.1154 | 49401.36 |  | 40720 | 417153.4754 | 83430.6951 | 500600 | 745300 | 52200
III | Phân tích nước biển trong phòng thí nghiệm
3NB15
1 | 3NB15a | NH4+ | 93278.75 | 64245.1603 | 152614.8 | 14704 | 26583.69 | 324842.7103 | 64968.5421 | 389800 | 334900 | 10842.5
2 | 3NB15b | NO2- | 93278.75 | 62594.9087 | 58450.68 | 12866 | 24896.62 | 227190.3387 | 45438.0677 | 272600 | 344000 | 10842.5
3 | 3NB15c | NO3- | 93278.75 | 66985.1651 | 62272.8 | 12866 | 25048.62 | 235402.7151 | 47080.543 | 282500 | 305000 | 10842.5
4 | 3NB15d | SO42- | 93278.75 | 44537.281 | 75945.6 | 11028 | 21044.3 | 224789.631 | 44957.9262 | 269700 | 404600 | 10842.5
5 | 3NB15đ | PO43- | 93278.75 | 44941.1271 | 14630.76 | 12866 | 35869.96 | 165716.6371 | 33143.3274 | 198900 | 262200 | 10842.5
6 | 3NB15e | SiO32- | 93278.75 | 44537.281 | 16131.96 | 12866 | 23003.96 | 166813.991 | 33362.7982 | 200200 | 250500 | 10842.5
7 | 3NB15f | Tổng N | 111934.5 | 62290.175 | 54921.24 | 23526.4 | 36151.3 | 252672.315 | 50534.463 | 303200 | 362600 | 13011
8 | 3NB15g | Tổng P | 111934.5 | 57316.4573 | 19074.42 | 23894 | 34802.95 | 212219.3773 | 42443.8755 | 254700 | 358300 | 13011
9 | 3NB15h | Crom (VI) | 93278.75 | 44941.1271 | 39452.4 | 16542 | 37686.2 | 194214.2771 | 38842.8554 | 233100 |  | 10842.5
10 | 3NB15i | Florua (F-) | 93278.75 | 44941.1271 | 78213.6 | 16542 | 37686.2 | 232975.4771 | 46595.0954 | 279600 |  | 10842.5
11 | 3NB15k | Sulfua (S2-) | 93278.75 | 61292.7292 | 77130.36 | 14704 | 44495.4 | 246405.8392 | 49281.1678 | 295700 |  | 10842.5
12 | 3NB16a | Nhu cầu oxy hóa học (COD) | 82182.5 | 84171.7118 | 57603.96 | 11592 | 42607.446 | 235550.1718 | 47110.0344 | 282700 |  | 9935
13 | 3NB16b | Nhu cầu oxy sinh hóa(BOD5) | 82182.5 | 84171.7118 | 17687.16 | 11592 | 42607.446 | 195633.3718 | 39126.6744 | 234800 | 300200 | 9935
14 | 3NB17a | TSS | 84536.25 | 23523.8461 | 4795.2 | 7352 | 12670.8 | 120207.2961 | 24041.4592 | 144200 | 133700 | 10127.5
| 3NB17b | Độ màu | 84536.25 | 23523.8461 | 64260 | 7352 | 44904 | 179672.0961 | 35934.4192 | 215600 |  | 10127.5
15 | 3NB18a1 | Coliform (TCVN 6187-1:2009) | 149246 | 26475.5846 | 202679.28 | 30786.5 | 39860.7 | 409187.3646 | 81837.4729 | 491000 | 541100 | 17348
16 | 3NB18a2 | Fecai Coliform(TCVN 6187-1:2009) | 149246 | 26475.5846 | 202679.28 | 30786.5 | 39860.7 | 409187.3646 | 81837.4729 | 491000 | 541101 | 17348
17 | 3NB18a3 | E.Coli (TCVN 6187-1:2009) | 149246 | 26475.5846 | 202679.28 | 39860.7 | 39860.7 | 418261.5646 | 83652.3129 | 501900 | 541102 | 17348
18 | 3NB18b1 | Coliform (TCVN 6187-2:1996) | 149246 | 26475.5846 | 231285.24 | 39860.7 | 36425.2 | 446867.5246 | 89373.5049 | 536200 | 541103 | 17348
19 | 3NB18b2 | Fecai Coliform(TCVN 6187-2:1996) | 149246 | 26475.5846 | 231285.24 | 36425.2 | 36425.2 | 443432.0246 | 88686.4049 | 532100 | 541104 | 17348
20 | 3NB18b3 | E.Coli (TCVN 6187-2: 1996) | 149246 | 26475.5846 | 231285.24 | 1848 | 36425.2 | 408854.8246 | 81770.9649 | 490600 |  | 17348
21 | 3NB19a | Chlorophyll a | 93278.75 | 27958.8352 | 14418 | 30786.5 | 12670.8 | 166442.0852 | 33288.417 | 199700 | 204300 | 10842.5
22 | 3NB19b | Chlorophyll b | 93278.75 | 27958.8352 | 14418 | 36425.2 | 12670.8 | 172080.7852 | 34416.157 | 206500 | 204301 | 10842.5
23 | 3NB19c | Chlorophyll c | 93278.75 | 27958.8352 | 14418 | 36425.2 | 12670.8 | 172080.7852 | 34416.157 | 206500 | 204302 | 10842.5
24 | 3NB20 | CN- | 146125 | 58629.3836 | 202613.4 | 31705.5 | 31410.6 | 439073.2836 | 87814.6567 | 526900 | 617500 | 16450
25 | 3NB21a1 | Kim loại nặng Pd | 146125 | 149410.5035 | 70416 | 36943.8 | 59951.9 | 402895.3035 | 80579.0607 | 483500 | 569000 | 16450
26 | 3NB21a2 | Kim loại nặng Cd | 146125 | 149410.5035 | 70416 | 36943.8 | 59951.9 | 402895.3035 | 80579.0607 | 483500 | 569000 | 16450
27 | 3NB21b1 | Kim loại nặng As | 208750 | 175275.28 | 56170.8 | 42751.88 | 91809.85 | 482947.96 | 96589.592 | 579500 | 718800 | 23500
28 | 3NB21b2 | Kim loại nặng Hg | 208750 | 175134.9995 | 72705.6 | 42751.88 | 91809.85 | 499342.4795 | 99868.4959 | 599200 | 741300 | 23500
29 | 3NB21c1 | Kim loại Fe | 146125 | 80148.0118 | 68472 | 34664.68 | 69901.48 | 329409.6918 | 65881.9384 | 395300 | 463500 | 16450
30 | 3NB21c2 | Kim loại Cu | 146125 | 80148.0118 | 68472 | 34664.68 | 69901.48 | 329409.6918 | 65881.9384 | 395300 | 463501 | 16450
31 | 3NB21c3 | Kim loại Cr | 146125 | 80148.0118 | 68472 | 34664.68 | 69901.48 | 329409.6918 | 65881.9384 | 395300 | 463502 | 16450
32 | 3NB21c4 | Kim loại Zn | 146125 | 80148.0118 | 68472 | 34664.68 | 69901.48 | 329409.6918 | 65881.9384 | 395300 | 463503 | 16450
33 | 3NB21c5 | Kim loại Mn | 146125 | 80148.0118 | 68472 | 34664.68 | 69901.48 | 329409.6918 | 65881.9384 | 395300 | 463504 | 16450
34 | 3NB21c6 | Kim loại Ni | 146125 | 80148.0118 | 68472 | 34664.68 | 69901.48 | 329409.6918 | 65881.9384 | 395300 | 463505 | 16450
35 | 3NB21c7 | Crom (III) (Cr3+) | 146125 | 80148.0118 | 68472 | 34664.68 | 69901.48 | 329409.6918 | 65881.9384 | 395300 | 463506 | 16450
36 | 3NB22 | Tổng Dầu, mỡ khoáng | 313125 | 88207.819 | 212496.48 | 30804.88 | 68221.75 | 644634.179 | 128926.8358 | 773600 | 1044500 | 35250
37 | 3NB23 | Phenol | 146125 | 76422.7945 | 155131.2 | 37219.5 | 110373.8 | 414898.4945 | 82979.6989 | 497900 | 472200 | 16450
38 | 3NB24a | Hóa chất BVTV nhóm Clo | 480125 | 186894.0236 | 1087884 | 74402.24 | 767289.28 | 1829305.2636 | 365861.0527 | 2195200 | 2512600 | 54050
39 | 3NB24b | Hóa chất BVTV nhóm Photpho | 480125 | 186894.0236 | 1236384 | 74402.24 | 767289.28 | 1977805.2636 | 395561.0527 | 2373400 | 2431100 | 54050
40 | 3NB24c | Phân tích đồng thời các kim loại (Giá tính cho một mãu) | 208750 | 283166.3711 | 939168 | 84088.5 | 239388.775 | 1515172.8711 | 303034.5742 | 1818200 | 1493300 | 23500
41 | 3NB25a | N-NO2 | 111934.5 | 62594.9087 | 98950.68 | 14704 | 20959.3 | 288184.0887 | 57636.8177 | 345800 | 342300 | 13011
42 | 3NB25b | N-NO3 | 111934.5 | 62946.7036 | 28325.16 | 14704 | 26032.95 | 217910.3636 | 43582.0727 | 261500 | 305300 | 13011
43 | 3NB25c | N-NH3 | 111934.5 | 61296.8238 | 47386.08 | 14704 | 24096.825 | 235321.4038 | 47064.2808 | 282400 | 334900 | 13011
44 | 3NB25d | P-PO4 | 111934.5 | 44941.1271 | 21267.36 | 12866 | 17806.55 | 191008.9871 | 38201.7974 | 229200 | 261000 | 13011
45 | 3NB25đ1 | Kim loại nặng Pd | 198312.5 | 149410.5035 | 21708 | 36943.8 | 66178.98 | 406374.8035 | 81274.9607 | 487600 | 558500 | 22325
46 | 3NB25đ2 | Kim loại nặng Cd | 198312.5 | 149410.5035 | 21708 | 36943.8 | 66178.98 | 406374.8035 | 81274.9607 | 487600 | 558500 | 22325
47 | 3NB25e1 | Kim loại nặng As | 208750 | 175275.28 | 130734 | 42568.08 | 112212.3 | 557327.36 | 111465.472 | 668800 | 826700 | 23500
48 | 3NB25e2 | Kim loại nặng Hg | 208750 | 175275.28 | 130734 | 42568.08 | 112212.3 | 557327.36 | 111465.472 | 668800 | 826700 | 23500
49 | 3NB25f1 | Kim loại Cu | 139918.125 | 80148.0118 | 73958.4 | 37679 | 84635.85 | 331703.5368 | 66340.7074 | 398000 | 477200 | 16263.75
50 | 3NB25f2 | Kim loại Zn | 139918.125 | 80148.0118 | 73958.4 | 37679 | 84635.85 | 331703.5368 | 66340.7074 | 398000 | 477200 | 16263.75
51 | 3NB25g | Xyanua (CN-) | 146125 | 58629.3836 | 162341.28 | 25379.2 | 21637.95 | 392474.8636 | 78494.9727 | 471000 | 647300 | 16450
52 | 3NB25h | Độ ẩm | 50721.75 | 2299.1261 | 21492.864 | 9337.04 | 1898.8 | 83850.7801 | 16770.156 | 100600 | 123200 | 6076.5
53 | 3NB25i | Tỷ trọng | 50721.75 | 2299.1261 | 2052.864 | 9337.04 | 1942 | 64410.7801 | 12882.156 | 77300 | 67100 | 6076.5
54 | 3NB25j | Chất hữu cơ | 169072.5 | 27317.4019 | 214948.08 | 9723.02 | 8976.6 | 421061.0019 | 84212.2004 | 505300 | 596500 | 20255
55 | 3NB25k | Tổng N | 149246 | 62310.3673 | 18096.48 | 23526.4 | 31300.3 | 253179.2473 | 50635.8495 | 303800 | 338700 | 17348
56 | 3NB25l | Tổng P | 149246 | 57326.5534 | 19074.42 | 18968.16 | 22132.3 | 244615.1334 | 48923.0267 | 293500 | 332600 | 17348
57 | 3NB25m | Hóa chất BVTV nhóm Clo | 526125 | 186894.0236 | 1087884 | 74402.24 | 762438.28 | 1875305.2636 | 375061.0527 | 2250400 | 2309400 | 100050
58 | 3NB25n | Hóa chất BVTV nhóm Photpho | 480125 | 186894.0236 | 1236384 | 74402.24 | 762438.28 | 1977805.2636 | 395561.0527 | 2373400 | 2529700 | 54050
59 | 3NB25o | Tổng Dầu, mỡ khoáng | 313125 | 70854.9985 | 212496.48 | 29316.1 | 58801.5 | 625792.5785 | 125158.5157 | 751000 | 972000 | 35250
61 | 3NB26a | Thực vật phù du, Tảo độc | 130590.25 | 24108.4628 | 1710.72 | 8362.9 | 59893 | 164772.3328 | 32954.4666 | 197700 | 232800 | 15179.5
62 | 3NB26b | Động vật phù du, Động vật đáy | 130590.25 | 24661.0942 | 1710.72 | 10256.04 | 57845 | 167218.1042 | 33443.6208 | 200700 | 278900 | 15179.5
63 | 3NB26c | Hóa chất BVTV nhóm Clo | 417500 | 177190.209 | 1087884 | 74402.24 | 101011.16 | 1756976.449 | 351395.2898 | 2108400 | 2452700 | 47000
64 | 3NB26d | Hóa chất BVTV nhóm Photpho | 417500 | 177190.209 | 1074409.92 | 74402.24 | 77381.62 | 1743502.369 | 348700.4738 | 2092200 | 2107900 | 47000
65 | 3NB26đ1 | Kim loại nặng Pb | 198312.5 | 145641.2727 | 70416 | 36943.8 | 65202.48 | 451313.5727 | 90262.7145 | 541600 | 619200 | 22325
66 | 3NB26đ2 | Kim loại nặng Cd | 198312.5 | 145641.2727 | 70416 | 36943.8 | 65202.48 | 451313.5727 | 90262.7145 | 541600 | 619201 | 22325
67 | 3NB26e1 | Kim loại nặng As | 219187.5 | 183499.101 | 97524 | 38009.84 | 113818.8 | 538220.441 | 107644.0882 | 645900 | 851600 | 24675
68 | 3NB26e2 | Kim loại nặng Hg | 219187.5 | 183499.101 | 97524 | 38009.84 | 113818.8 | 538220.441 | 107644.0882 | 645900 | 851601 | 24675
69 | 3NB25f1 | Kim loại Cu | 139918.125 | 80148.0118 | 73958.4 | 36943.8 | 84635.85 | 330968.3368 | 66193.6674 | 397200 | 477200 | 16263.75
70 | 3NB26f2 | Kim loại Zn | 139918.125 | 79934.6437 | 66884.4 | 36943.8 | 79784.85 | 323680.9687 | 64736.1937 | 388400 | 477201 | 16263.75
71 | 3NB26f3 | Kim loại Mg | 139918.125 | 79934.6437 | 66884.4 | 36943.8 | 79784.85 | 323680.9687 | 64736.1937 | 388400 | 477202 | 16263.75

## Dat
TỔNG HỢP ĐƠN GIÁ SẢN PHẨM QUAN TRẮC MÔI TRƯỜNG ĐẤT
Hệ số lương tối thiểu: 1.300.000 đồng/ tháng | [8 empty] | Đơn vị tính: đồng/ thông số
Số TT | Mã hiệu | Thông số quan trắc | Chi phí LĐKT | Chi phí CCDC | Chi phí vật liệu | CP năng lượng | Chi phí khấu hao | Chi phí trực tiếp | Chi phí chung (20%) | Đơn giá (không VAT) | QĐ 2075
A | B | C | 1 | 2 | 3 | 4 | 5 | 5=1+2+3+4 | 6=5*20% | 7=5+6
I | Hoạt động lấy mẫu đất tại hiện trường
1 | 1Đ1a | Cl- | 48672.36 | 1509.7115 | 5583.6 |  | 5526.4 | 55765.6715 | 11153.1343 | 66900 | 84200
2 | 1Đ1b | SO42- | 48672.36 | 1509.7115 | 5583.6 |  | 5526.4 | 55765.6715 | 11153.1343 | 66900 | 84201
3 | 1Đ1c | HCO3- | 48672.36 | 1509.7115 | 5583.6 |  | 5526.4 | 55765.6715 | 11153.1343 | 66900 | 84202
4 | 1Đ1d | Tổng P2O5 | 48672.36 | 1509.7115 | 5583.6 |  | 5526.4 | 55765.6715 | 11153.1343 | 66900 | 84203
5 | 1Đ1đ | Tổng K2O | 48672.36 | 1509.7115 | 5583.6 |  | 5526.4 | 55765.6715 | 11153.1343 | 66900 | 84204
6 | 1Đ1e | K2O dễ tiêu | 48672.36 | 1509.7115 | 5583.6 |  | 5526.4 | 55765.6715 | 11153.1343 | 66900 | 84205
7 | 1Đ1f | P2O5 dễ tiêu | 48672.36 | 1509.7115 | 5583.6 |  | 5526.4 | 55765.6715 | 11153.1343 | 66900 | 84206
8 | 1Đ1g | Tổng N | 48672.36 | 1509.7115 | 5583.6 |  | 5526.4 | 55765.6715 | 11153.1343 | 66900 | 84207
9 | 1Đ1h | Tổng P | 48672.36 | 1509.7115 | 5583.6 |  | 5526.4 | 55765.6715 | 11153.1343 | 66900 | 84208
10 | 1Đ1i | Tổng muối | 48672.36 | 1509.7115 | 5583.6 |  | 5526.4 | 55765.6715 | 11153.1343 | 66900 | 84209
11 | 1Đ1k | Tổng các bon hữu cơ | 48672.36 | 1509.7115 | 5583.6 |  | 5526.4 | 55765.6715 | 11153.1343 | 66900 | 84210
12 | 1Đ2a | Ca2+ | 48672.36 | 1517.7885 | 5583.6 |  | 5526.4 | 55773.7485 | 11154.7497 | 66900 | 84211
13 | 1Đ2b | Mg2+ | 48672.36 | 1517.7885 | 5583.6 |  | 5526.4 | 55773.7485 | 11154.7497 | 66900 | 84212
14 | 1Đ2c | K+ | 48672.36 | 1517.7885 | 5583.6 |  | 5526.4 | 55773.7485 | 11154.7497 | 66900 | 84213
15 | 1Đ2d | Na+ | 48672.36 | 1517.7885 | 5583.6 |  | 5526.4 | 55773.7485 | 11154.7497 | 66900 | 84214
16 | 1Đ2đ | Al3+ | 48672.36 | 1517.7885 | 5583.6 |  | 5526.4 | 55773.7485 | 11154.7497 | 66900 | 84215
17 | 1Đ2e | Fe3+ | 48672.36 | 1517.7885 | 5583.6 |  | 5526.4 | 55773.7485 | 11154.7497 | 66900 | 84216
18 | 1Đ2f | Mn2+ | 48672.36 | 1517.7885 | 5583.6 |  | 5526.4 | 55773.7485 | 11154.7497 | 66900 | 84217
19 | 1Đ2g | Mẫu kim loại | 48672.36 | 1517.7885 | 5583.6 |  | 5526.4 | 55773.7485 | 11154.7497 | 66900 | 84218
20 | 1Đ3 | Thuốc BVTV nhóm Clo hữu cơ* | 74360.7 | 1541.3462 | 8370 |  | 5526.4 | 84272.0462 | 16854.4092 | 101100 | 111400
21 | 1Đ4 | Thuốc BVTV nhóm Pyrethroid** | 74360.7 | 1519.1346 | 8370 |  | 5526.4 | 84249.8346 | 16849.9669 | 101100 | 303900
22 | 1Đ5 | Thuốc BVTV nhóm photpho hữu cơ | 74360.7 | 1519.1346 | 8370 |  | 5526.4 | 84249.8346 | 16849.9669 | 101100
23 | 1Đ6 | PCBs | 74360.7 | 1519.1346 | 8370 |  | 5526.4 | 84249.8346 | 16849.9669 | 101100
II | Hoạt động phân tích đất trong phòng thí nghiệm
1 | 2Đ1a | Cl- | 73964.25 | 17865.7069 | 88369.92 | 9778.16 | 37665.4 | 189978.0369 | 37995.6074 | 228000 | 253200
2 | 2Đ1b | SO42- | 73964.25 | 7007.1028 | 88706.88 | 16137.64 | 39680.4 | 185815.8728 | 37163.1746 | 223000 | 143400
3 | 2Đ1c | HCO3- | 73964.25 | 7167.2951 | 88706.88 | 16137.64 | 39680.4 | 185976.0651 | 37195.213 | 223200 | 142500
4 | 2Đ1đ | Tổng K2O | 73964.25 | 23273.2182 | 39938.4 | 23305.84 | 47233.4 | 160481.7082 | 32096.3416 | 192600 | 297600
5 | 2Đ1h | Tổng N | 139918.125 | 40043.3111 | 46761.84 | 19280.62 | 68373.4 | 246003.8961 | 49200.7792 | 295200 | 445100
6 | 2Đ1k | Tổng P | 139918.125 | 22820.5739 | 26809.38 | 19280.62 | 68373.4 | 208828.6989 | 41765.7398 | 250600 | 260600
7 | 2Đ1m | Tổng các bon hữu cơ | 73964.25 | 22983.3015 | 159926.4 | 19923.92 | 20168.4 | 276797.8715 | 55359.5743 | 332200 | 463200
8 | 2Đ2a | Ca2+ | 83950.875 | 22009.3821 | 56266.92 | 19390.9 | 29426 | 181618.0771 | 36323.6154 | 217900 | 461100
9 | 2Đ2b | Mg2+ | 83950.875 | 22009.3821 | 54538.92 | 19390.9 | 29426 | 179890.0771 | 35978.0154 | 215900 | 457000
10 | 2Đ2c | K+ | 83950.875 | 7752.8949 | 60942.24 | 22589.02 | 65122.6 | 175235.0299 | 35047.006 | 210300 | 455900
11 | 2Đ2d | Na+ | 83950.875 | 7752.8949 | 68502.24 | 22589.02 | 65122.6 | 182795.0299 | 36559.006 | 219400 | 455900
12 | 2Đ2đ | Al3+ | 83950.875 | 7752.8949 | 76137.84 | 19390.9 | 29426 | 187232.5099 | 37446.502 | 224700 | 504200
13 | 2Đ2e | Fe3+ | 83950.875 | 26168.2795 | 74014.56 | 20162.86 | 30777.4 | 204296.5745 | 40859.3149 | 245200 | 364500
14 | 2Đ2g | Mn2+ | 83950.875 | 26168.2795 | 41904 | 21247.28 | 34385.6 | 173270.4345 | 34654.0869 | 207900 | 348800
15 | 2Đ2h1 | Pb | 177437.5 | 107612.4266 | 74304 | 49001.08 | 58776.68 | 408355.0066 | 81671.0013 | 490000 | 529500
16 | 2Đ2h2 | Cd | 177437.5 | 107612.4266 | 74304 | 49001.08 | 58776.68 | 408355.0066 | 81671.0013 | 490000 | 529500
17 | 2Đ2k1 | Hg | 177437.5 | 102415.7688 | 74520 | 49001.08 | 86256.68 | 403374.3488 | 80674.8698 | 484000 | 602600
18 | 2Đ2k2 | As | 177437.5 | 120084.038 | 68979.6 | 49001.08 | 86256.68 | 415502.218 | 83100.4436 | 498600 | 591600
19 | 2Đ2l1 | Fe | 111934.5 | 43398.0118 | 56052 | 48155.6 | 58776.68 | 259540.1118 | 51908.0224 | 311400 | 426500
20 | 2Đ2l2 | Cu | 111934.5 | 43398.0118 | 56052 | 48155.6 | 58776.68 | 259540.1118 | 51908.0224 | 311400 | 426500
21 | 2Đ2l3 | Zn | 111934.5 | 43398.0118 | 56052 | 48155.6 | 58776.68 | 259540.1118 | 51908.0224 | 311400 | 426500
22 | 2Đ2l4 | Cr | 111934.5 | 43398.0118 | 56052 | 48155.6 | 58776.68 | 259540.1118 | 51908.0224 | 311400 | 426500
23 | 2Đ2l5 | Mn | 111934.5 | 43398.0118 | 56052 | 48155.6 | 58776.68 | 259540.1118 | 51908.0224 | 311400 | 426500
24 | 2Đ2l6 | Ni | 111934.5 | 43398.0118 | 56052 | 48155.6 | 58776.68 | 259540.1118 | 51908.0224 | 311400
25 | 2Đ3a | Thuốc BVTV nhóm Clo hữu cơ* | 250500 | 166432.4852 | 1087884 | 84603.14 | 83772.08 | 1589419.6252 | 317883.925 | 1907300 | 2362000
26 | 2Đ3b | Thuốc BVTV nhóm photpho hữu cơ** | 250500 | 166432.4852 | 1087884 | 84603.14 | 83772.08 | 1589419.6252 | 317883.925 | 1907300
27 | 2Đ4 | Thuốc BVTV nhóm Pyrethroid(***) | 250500 | 166432.4852 | 1236384 | 91863.24 | 78522.08 | 1745179.7252 | 349035.945 | 2094200 | 2570700
28 | 2Đ5 | PCBs (****) | 250500 | 166432.4852 | 1236384 | 91863.24 | 78522.08 | 1745179.7252 | 349035.945 | 2094200
29 | 2Đ6 | Phân tích đồng thời các Kim loại (Giá tính cho 01 mẫu) | 208750 | 29492.8285 | 809028 | 65708.5 | 136805.18 | 1112979.3285 | 222595.8657 | 1335600

## NMA
TỔNG HỢP ĐƠN GIÁ SẢN PHẨM QUAN TRẮC MÔI TRƯỜNG NƯỚC MƯA
Hệ số lương tối thiểu: 1.300.000 đồng/ tháng | [8 empty] | Đơn vị tính: Đồng/thông số
Số TT | Mã hiệu | Thông số quan trắc | Chi phí LĐKT | Chi phí CCDC | Chi phí vật liệu | CP năng lượng | Chi phí khấu hao | Chi phí trực tiếp | Chi phí chung | Đơn giá (không VAT) | QĐ 2075
A | B | C | 1 | 2 | 3 | 4 | 5 | 5=1+2+3+4 | 6=5*20% | 7=6+5
I | Hoạt động quan trắc nước mưa tại hiện trường
1 | 1MA1a | Nhiệt độ | 32299.2 | 3559.2308 | 77970.6 |  | 11608.48 | 113829.0308 | 22765.8062 | 136600 | 253800
2 | 1MA1b | pH | 32299.2 | 3559.2308 | 77970.6 |  | 11608.48 | 113829.0308 | 22765.8062 | 136600 | 253801
3 | 1MA2a | Độ dẫn điện (EC) | 32299.2 | 4943.5256 | 85503.6 |  | 11608.48 | 122746.3256 | 24549.2651 | 147300 | 265500
4 | 1MA2b | Thế oxi hoá khử (ORP) | 35398.08 | 4943.5256 | 54021.6 |  | 11608.48 | 94363.2056 | 18872.6411 | 113200
5 | 1MA2c | Độ đục | 35398.08 | 3583.9103 | 82533.6 |  | 11608.48 | 121515.5903 | 24303.1181 | 145800
6 | 1MA2d | Tổng chất rắn hòa tan (TDS) | 35398.08 | 4943.5256 | 54399.6 |  | 11608.48 | 94741.2056 | 18948.2411 | 113700
7 | 1MA2đ | Hàm lượng ôxi hòa tan (DO) | 35398.08 | 4943.5256 | 54021.6 |  | 11608.48 | 94363.2056 | 18872.6411 | 113200
8 | 1MA3 | Đo đồng thời đa chỉ tiêu: Nhiệt độ, pH; Độ dẫn điện (EC), Thế oxi hoá khử (ORP), Độ đục, Tổng chất rắn hòa tan (TDS), DO (Giá tính cho một mẫu) | 198295.2 | 8810.1282 | 159013.8 |  | 11608.48 | 366119.1282 | 73223.8256 | 439300 | 279300
9 | 1MA4a1 | Clorua (Cl-) | 37180.35 | 1707.9327 | 37173.6 |  | 8900.8 | 76061.8827 | 15212.3765 | 91300 | 98400
10 | 1MA4a2 | Florua (F-) | 37180.35 | 1707.9327 | 37173.6 |  | 8900.8 | 76061.8827 | 15212.3765 | 91300 | 98401
11 | 1MA4a3 | Nitrit (NO2-) | 37180.35 | 1707.9327 | 37173.6 |  | 8900.8 | 76061.8827 | 15212.3765 | 91300 | 98402
12 | 1MA4a4 | Nitrat (NO3-) | 37180.35 | 1707.9327 | 37173.6 |  | 8900.8 | 76061.8827 | 15212.3765 | 91300 | 98403
13 | 1MA4a5 | Sulphat (SO42-) | 37180.35 | 1707.9327 | 37173.6 |  | 8900.8 | 76061.8827 | 15212.3765 | 91300 | 98404
14 | 1MA4a6 | Crom (VI) | 37180.35 | 1707.9327 | 37173.6 |  | 8900.8 | 76061.8827 | 15212.3765 | 91300 | 98405
15 | 1MA4b1 | Pb | 37180.35 | 1707.9327 | 37173.6 |  | 8900.8 | 76061.8827 | 15212.3765 | 91300 | 98406
16 | 1MA4b2 | Cd | 37180.35 | 1707.9327 | 37173.6 |  | 8900.8 | 76061.8827 | 15212.3765 | 91300 | 98407
17 | 1MA4b3 | As | 37180.35 | 1707.9327 | 37173.6 |  | 8900.8 | 76061.8827 | 15212.3765 | 91300 | 98408
18 | 1MA4b4 | Hg | 37180.35 | 1707.9327 | 37173.6 |  | 8900.8 | 76061.8827 | 15212.3765 | 91300 | 98409
19 | 1MA5a | Ion Na+ | 37180.35 | 1707.9327 | 37173.6 |  | 8900.8 | 76061.8827 | 15212.3765 | 91300 | 167500
20 | 1MA5b | Ion NH4+ | 37180.35 | 1707.9327 | 37173.6 |  | 8900.8 | 76061.8827 | 15212.3765 | 91300 | 167500
21 | 1MA5c | Ion K+ | 37180.35 | 1707.9327 | 37173.6 |  | 8900.8 | 76061.8827 | 15212.3765 | 91300 | 167500
22 | 1MA5d | Ion Mg2+ | 37180.35 | 1707.9327 | 37173.6 |  | 8900.8 | 76061.8827 | 15212.3765 | 91300 | 167500
23 | 1MA5đ | Ion Ca2+ | 37180.35 | 1707.9327 | 37173.6 |  | 8900.8 | 76061.8827 | 15212.3765 | 91300 | 167500
II | Hoạt động phân tích nước mưa tại phòng thí nghiệm
1 | 2MA4a | Clorua (Cl-) | 83950.875 | 18237.8659 | 76705.92 | 13637.96 | 40579 | 192532.6209 | 38506.5242 | 231000 | 456100
2 | 2MA4b | Florua (F-) | 83950.875 | 40993.1266 | 75837.6 | 30676.22 | 44908.5 | 231457.8216 | 46291.5643 | 277700 | 377100
3 | 2MA4c | Nitrit (NO2-) | 83950.875 | 42123.2741 | 91336.68 | 19041.68 | 45041.9 | 236452.5091 | 47290.5018 | 283700 | 366300
4 | 2MA4d | Nitrat (NO3-) | 83950.875 | 42474.1716 | 21585.96 | 19041.68 | 45041.9 | 167052.6866 | 33410.5373 | 200500 | 286100
5 | 2MA4e | Sulphat (SO42-) | 93278.75 | 24033.3387 | 86367.6 | 19648.22 | 51208.4 | 223327.9087 | 44665.5817 | 268000 | 426100
6 | 2MA4f | Crom VI (Cr6+) | 93278.75 | 22989.7244 | 24872.4 | 19648.22 | 51208.4 | 160789.0944 | 32157.8189 | 192900
7 | 2MA5a | Na+ | 111934.5 | 17314.4515 | 52088.4 | 35877.76 | 73995.4 | 217215.1115 | 43443.0223 | 260700 | 437500
8 | 2MA5b | NH4+ | 93278.75 | 69182.7253 | 46828.8 | 19501.18 | 33563.1 | 228791.4553 | 45758.2911 | 274500 | 375100
9 | 2MA5c | K+ | 111934.5 | 17314.4515 | 39914.64 | 35877.76 | 73995.4 | 205041.3515 | 41008.2703 | 246000 | 437500
10 | 2MA5d | Mg2+ | 93278.75 | 15187.4782 | 26377.92 | 36594.58 | 41830.216 | 171438.7282 | 34287.7456 | 205700 | 363600
11 | 2MA5e | Ca2+ | 93278.75 | 15187.4782 | 28300.32 | 36465.92 | 41830.216 | 173232.4682 | 34646.4936 | 207900 | 357700
12 | 2MA5f1 | Kim loại nặng (Pb) | 187875 | 107612.4266 | 54864 | 36943.8 | 104110.88 | 387295.2266 | 77459.0453 | 464800
13 | 2MA5f2 | Kim loại nặng (Cd) | 187875 | 107612.4266 | 54864 | 36943.8 | 104110.88 | 387295.2266 | 77459.0453 | 464800
14 | 2MA5g1 | Kim loại nặng (As) | 208750 | 151885.8569 | 65415.6 | 40730.08 | 135377.16 | 466781.5369 | 93356.3074 | 560100
15 | 2MA5g2 | Kim loại nặng (Hg) | 208750 | 151885.8569 | 65415.6 | 40730.08 | 135377.16 | 466781.5369 | 93356.3074 | 560100
16 | 2MA5h1 | Kim loại (Fe) | 111934.5 | 51306.6656 | 40500 | 36502.68 | 103669.76 | 240243.8456 | 48048.7691 | 288300
17 | 2MA5h2 | Kim loại (Cu) | 111934.5 | 51306.6656 | 40500 | 36502.68 | 103669.76 | 240243.8456 | 48048.7691 | 288300
18 | 2MA5h3 | Kim loại (Zn) | 111934.5 | 51306.6656 | 40500 | 36502.68 | 103669.76 | 240243.8456 | 48048.7691 | 288300
19 | 2MA5h4 | Kim loại (Cr) | 111934.5 | 51306.6656 | 40500 | 36502.68 | 103669.76 | 240243.8456 | 48048.7691 | 288300
20 | 2MA5h5 | Kim loại (Mn) | 111934.5 | 51306.6656 | 40500 | 36502.68 | 103669.76 | 240243.8456 | 48048.7691 | 288300
21 | 2MA5h6 | Kim loại (Ni) | 111934.5 | 51306.6656 | 40500 | 36502.68 | 103669.76 | 240243.8456 | 48048.7691 | 288300
22 | 2MA6a | Phân tích đồng thời các Kim loại (Giá tính cho một mẫu) | 208750 | 31198.4925 | 793476 | 65708.5 | 83342.68 | 1099132.9925 | 219826.5985 | 1319000
23 | 2MA6b | Phân tích đồng thời các anion: Cl-,F-, NO2-, NO3-,SO42- (Giá tính cho một mẫu) | 208750 | 122338.9262 | 412751.16 | 46538.16 | 58921.916 | 790378.2462 | 158075.6492 | 948500 | 1794000

## NN
TỔNG HỢP ĐƠN GIÁ SẢN PHẨM QUAN TRẮC MÔI TRƯỜNG NƯỚC DƯỚI ĐẤT
Hệ số lương tối thiểu: 1.300.000 đồng/ tháng | [9 empty] | Đơn vị tính: Đồng/ thông số
Số TT | Mã hiệu | Thông số quan trắc | Chi phí LĐKT | Chi phí CCDC | Chi phí vật liệu | CP năng lượng | Chi phí khấu hao | Chi phí trực tiếp | Chi phí chung | Đơn giá (không VAT) | QĐ 2075
A | B | C | 1 | 2 | 3 | 4 | 5 | 6=1+2+3+4 | 7=6*20% | 8=(6)+(7)
I | Hoạt động quan trắc môi trường nước dưới đất tại hiện trường
1 | 1NN1a | Nhiệt độ nước | 44247.6 | 3911.0256 | 56845.8 |  | 9195.68 | 105004.4256 | 21000.8851 | 126000 | 196900
2 | 1NN1b | pH | 44247.6 | 3911.0256 | 74665.8 |  | 9195.68 | 122824.4256 | 24564.8851 | 147400 | 196901
3 | 1NN2 | Oxy hòa tan (DO) | 44247.6 | 4186.9872 | 73234.8 |  | 9195.68 | 121669.3872 | 24333.8774 | 146000 | 420000
4 | 1NN3a | Độ đục | 44247.6 | 4186.9872 | 79088.4 |  | 9195.68 | 127522.9872 | 25504.5974 | 153000 | 347600
5 | 1NN3b | Độ dẫn điện (EC) | 44247.6 | 5263.9103 | 77382 |  | 9195.68 | 126893.5103 | 25378.7021 | 152300
6 | 1NN3c | Thế Ôxy hóa khử (ORP) | 44247.6 | 3911.0256 | 73234.8 |  | 9195.68 | 121393.4256 | 24278.6851 | 145700
7 | 1NN3d | Tổng chất rắn hòa tan (TDS) | 44247.6 | 3911.0256 | 77382 |  | 9195.68 | 125540.6256 | 25108.1251 | 150600
8 | 1NN4 | Lấy mẫu, phân tích đồng thời: - Nhiệt độ, pH; - Oxy hòa tan (DO); - Tổng chất rắn hòa tan (TDS);Thế oxi hóa khử (ORP) - Độ đục, Độ dẫn điện (EC) (Giá tính cho một mẫu) | 173508.3 | 10768.3333 | 282096 |  | 9195.68 | 466372.6333 | 93274.5267 | 559600 | 601200
9 | 1NN5a | Chất rắn lơ lửng (SS) | 44247.6 | 5002.3077 | 40154.4 |  | 5608 | 89404.3077 | 17880.8615 | 107300 | 103600
10 | 1NN5b | Chất rắn tổng số (TS) | 44247.6 | 5002.3077 | 40154.4 |  | 5608 | 89404.3077 | 17880.8615 | 107300 | 103601
11 | 1NN6 | Độ cứng tổng số theo CaCO3; | 44247.6 | 5002.3077 | 40154.4 |  | 5608 | 89404.3077 | 17880.8615 | 107300 | 103600
12 | 1NN7a1 | Nitơ amôn (NH4+) | 49573.8 | 5102.3718 | 48362.4 |  | 5608 | 103038.5718 | 20607.7144 | 123600 | 110100
13 | 1NN7a2 | Nitrite (NO2-) | 49573.8 | 5102.3718 | 48362.4 |  | 5608 | 103038.5718 | 20607.7144 | 123600 | 110101
14 | 1NN7a3 | Nitrate (NO3-) | 49573.8 | 5102.3718 | 48362.4 |  | 5608 | 103038.5718 | 20607.7144 | 123600 | 110102
15 | 1NN7a4 | Chỉ số permanganat | 49573.8 | 5102.3718 | 48362.4 |  | 5608 | 103038.5718 | 20607.7144 | 123600 | 110103
16 | 1NN7a5 | Oxyt Silic (SiO3) | 49573.8 | 5102.3718 | 48362.4 |  | 5608 | 103038.5718 | 20607.7144 | 123600 | 110104
17 | 1NN7a6 | Tổng N | 49573.8 | 5102.3718 | 48362.4 |  | 5608 | 103038.5718 | 20607.7144 | 123600 | 110105
18 | 1NN7a7 | Tổng P | 49573.8 | 5102.3718 | 48362.4 |  | 5608 | 103038.5718 | 20607.7144 | 123600 | 110106
19 | 1NN7a8 | Sulphat (SO42-) | 49573.8 | 5102.3718 | 48362.4 |  | 5608 | 103038.5718 | 20607.7144 | 123600 | 110107
20 | 1NN7a9 | Photphat (PO43-) | 49573.8 | 5102.3718 | 48362.4 |  | 5608 | 103038.5718 | 20607.7144 | 123600 | 110108
21 | 1NN7a10 | Clorua (Cl-) | 49573.8 | 5102.3718 | 48362.4 |  | 5608 | 103038.5718 | 20607.7144 | 123600 | 110109
22 | 1NN7b1 | Kim loại nặng Pb | 49573.8 | 5102.3718 | 48362.4 |  | 5608 | 103038.5718 | 20607.7144 | 123600 | 110110
23 | 1NN7b2 | Kim loại nặng Cd | 49573.8 | 5102.3718 | 48362.4 |  | 5608 | 103038.5718 | 20607.7144 | 123600 | 110111
24 | 1NN7b3 | Kim loại nặng Hg | 49573.8 | 5102.3718 | 48362.4 |  | 5608 | 103038.5718 | 20607.7144 | 123600 | 110112
25 | 1NN7b4 | Kim loại nặng As | 49573.8 | 5102.3718 | 48362.4 |  | 5608 | 103038.5718 | 20607.7144 | 123600 | 110113
26 | 1NN7b5 | Kim loại nặng Se | 49573.8 | 5102.3718 | 48362.4 |  | 5608 | 103038.5718 | 20607.7144 | 123600 | 110114
27 | 1NN7b6 | Kim loại nặng Cr (VI) | 49573.8 | 5102.3718 | 48362.4 |  | 5608 | 103038.5718 | 20607.7144 | 123600 | 110115
28 | 1NN7b7 | Kim loại nặng Fe | 49573.8 | 5102.3718 | 48362.4 |  | 5608 | 103038.5718 | 20607.7144 | 123600 | 110116
29 | 1NN7b8 | Kim loại nặng Cu | 49573.8 | 5102.3718 | 48362.4 |  | 5608 | 103038.5718 | 20607.7144 | 123600 | 110117
30 | 1NN7b9 | Kim loại nặng Zn | 49573.8 | 5102.3718 | 48362.4 |  | 5608 | 103038.5718 | 20607.7144 | 123600 | 110118
31 | 1NN7b10 | Kim loại nặng Mn | 49573.8 | 5102.3718 | 48362.4 |  | 5608 | 103038.5718 | 20607.7144 | 123600 | 110119
32 | 1NN7b11 | Kim loại nặng Ni | 49573.8 | 5102.3718 | 48362.4 |  | 5608 | 103038.5718 | 20607.7144 | 123600 | 110120
33 | 1NN8 | Cyanua (CN-) | 49573.8 | 5102.3718 | 48362.4 |  | 5608 | 103038.5718 | 20607.7144 | 123600 | 110121
34 | 1NN9a | Coliform | 49573.8 | 5102.3718 | 48362.4 |  | 5608 | 103038.5718 | 20607.7144 | 123600 | 110122
35 | 1NN9b | Ecoli | 49573.8 | 5102.3718 | 48362.4 |  | 5608 | 103038.5718 | 20607.7144 | 123600 | 110123
36 | 1NN10 | Thuốc BVTV nhóm Clo hữu cơ (Aldrin+Dieldrin, BHC, DDT, Heptachlor &Heptachlorepoxide) | 54900 | 5102.3718 | 48362.4 |  | 5608 | 108364.7718 | 21672.9544 | 130000 | 110124
37 | 1NN11 | Thuốc BVTV nhóm Phot pho hữu cơ | 54900 | 5102.3718 | 48362.4 |  | 5608 | 108364.7718 | 21672.9544 | 130000 | 110125
38 | 1NN12 | Phenol tổng | 49573.8 | 5102.3718 | 48362.4 |  | 5608 | 103038.5718 | 20607.7144 | 123600 | 110126
II | Hoạt động phân tích nước dưới đất trong phòng thí nghiệm
1 | 2NN5a | Chất rắn lơ lửng (TSS) | 69033.3 | 3118.6217 | 9423 | 10562.986 | 15359 | 92137.9077 | 18427.5815 | 110600 | 120800
2 | 2NN5b | Chất rắn tổng số (TS) | 71010.45 | 3118.6217 | 9423 | 10562.986 | 15359 | 94115.0577 | 18823.0115 | 112900
3 | 2NN6 | Độ cứng tổng số theo CaCO3 | 71010.45 | 23822.9166 | 45300.6 | 9024.58 | 21686.5 | 149158.5466 | 29831.7093 | 179000 | 214400
4 | 2NN7a | Chỉ số permanganat | 69033.3 | 21710.4307 | 77980 | 11022.486 | 41864.2 | 179746.2167 | 35949.2433 | 215700
5 | 2NN7b | Amoni (NH4+) | 69033.3 | 40821.0946 | 47386.08 | 12345.846 | 21601.5 | 169586.3206 | 33917.2641 | 203500 | 256700
6 | 2NN7c | Nitrit (NO2-) | 69033.3 | 42123.2741 | 97006.68 | 11336.784 | 23701.5 | 219500.0381 | 43900.0076 | 263400 | 306300
7 | 2NN7d | Nitrat (NO3-) | 69033.3 | 42334.1716 | 26381.16 | 11336.784 | 23701.5 | 149085.4156 | 29817.0831 | 178900 | 225200
8 | 2NN7đ | Sulphat (SO42-) | 69033.3 | 24033.3387 | 68515.2 | 13378.802 | 23779 | 174960.6407 | 34992.1281 | 210000 | 390500
9 | 2NN7e | Florua (F-) | 78354.15 | 24469.4925 | 76269.6 | 13378.802 | 23779 | 192472.0445 | 38494.4089 | 231000
10 | 2NN7f | Photphat (PO43-) | 78354.15 | 24469.4925 | 19323.36 | 15992.438 | 25164 | 138139.4405 | 27627.8881 | 165800 | 220300
11 | 2NN7g | Oxyt Silic (SiO3) | 78354.15 | 24033.3387 | 13809.96 | 15992.438 | 25164 | 132189.8867 | 26437.9773 | 158600 | 217100
12 | 2NN7h | Tổng N | 130590.25 | 23333.7727 | 34800.84 | 23526.4 | 36756 | 212251.2627 | 42450.2525 | 254700 | 311000
13 | 2NN7i | Crom (VI) (Cr6+) | 78354.15 | 24469.4925 | 37508.4 | 15992.438 | 25164 | 156324.4805 | 31264.8961 | 187600
14 | 2NN7k | Tổng P | 121262.375 | 36865.015 | 21644.82 | 18968.16 | 36756 | 198740.37 | 39748.074 | 238500 | 341900
15 | 2NN7l | Clorua (Cl-) | 78354.15 | 26449.4044 | 76705.92 | 15176.366 | 23149 | 196685.8404 | 39337.1681 | 236000 | 262300
16 | 2NN7m1 | Kim loại nặng (Pb) | 177437.5 | 101975.4073 | 58752 | 36943.8 | 59707.88 | 375108.7073 | 75021.7415 | 450100 | 574500
17 | 2NN7m2 | Kim loại nặng (Cd) | 177437.5 | 101975.4073 | 58752 | 36943.8 | 59707.88 | 375108.7073 | 75021.7415 | 450100 | 574501
18 | 2NN7n1 | Kim loại nặng (As) | 177437.5 | 117054.1261 | 69670.8 | 53596.08 | 87187.88 | 417758.5061 | 83551.7012 | 501300 | 629300
19 | 2NN7n2 | Kim loại nặng (Se) | 177437.5 | 117054.1261 | 69670.8 | 53596.08 | 87187.88 | 417758.5061 | 83551.7012 | 501300 | 629301
20 | 2NN7n2 | Kim loại nặng (Hg) | 177437.5 | 117054.1261 | 69670.8 | 53596.08 | 87187.88 | 417758.5061 | 83551.7012 | 501300 | 695800
21 | 2NN7o | Sulfua (S2-) | 78354.15 | 40821.0946 | 77130.36 | 15992.438 | 25164 | 212298.0426 | 42459.6085 | 254800
22 | 2NN7p1 | Kim loại (Fe) | 130590.25 | 46090.3194 | 44388 | 49368.68 | 59707.88 | 270437.2494 | 54087.4499 | 324500 | 414000
23 | 2NN7p2 | Kim loại (Cu) | 130590.25 | 46090.3194 | 44388 | 49368.68 | 59707.88 | 270437.2494 | 54087.4499 | 324500 | 414001
24 | 2NN7p3 | Kim loại (Zn) | 130590.25 | 46090.3194 | 44388 | 49368.68 | 59707.88 | 270437.2494 | 54087.4499 | 324500 | 414002
25 | 2NN7p4 | Kim loại (Mn) | 130590.25 | 46090.3194 | 44388 | 49368.68 | 59707.88 | 270437.2494 | 54087.4499 | 324500 | 414003
26 | 2NN7p5 | Kim loại (Cr) | 130590.25 | 46090.3194 | 44388 | 49368.68 | 59707.88 | 270437.2494 | 54087.4499 | 324500 | 414004
27 | 2NN7p6 | Kim loại (Ni) | 130590.25 | 46090.3194 | 44388 | 49368.68 | 59707.88 | 270437.2494 | 54087.4499 | 324500 | 414005
28 | 2NN8 | Cyanua (CN-) | 121262.375 | 38167.8451 | 160829.28 | 15200.26 | 44309 | 335459.7601 | 67091.952 | 402600 | 484900
29 | 2NN9a1 | Coliform (TCVN 6187-1: 2009) | 130590.25 | 6014.0462 | 202679.28 | 32036.34 | 41859.4 | 371319.9162 | 74263.9832 | 445600 | 912300
30 | 2NN9a2 | Coliform (TCVN 6187-2: 1996) | 130590.25 | 6014.0462 | 231285.24 | 32036.34 | 41859.4 | 399925.8762 | 79985.1752 | 479900
31 | 2NN9b1 | E.Coli (TCVN 6187-1: 2009) | 130590.25 | 6014.0462 | 202679.28 | 32036.34 | 41859.4 | 371319.9162 | 74263.9832 | 445600 | 912300
32 | 2NN9b2 | E.Coli (TCVN 6187-2: 1996) | 130590.25 | 6014.0462 | 231285.24 | 32036.34 | 41859.4 | 399925.8762 | 79985.1752 | 479900
33 | 2NN10 | Hóa chất Thuốc BVTV nhóm Clo hữu cơ (*) | 417500 | 166586.9295 | 1087884 | 74402.24 | 79453.28 | 1746373.1695 | 349274.6339 | 2095600 | 2436300
34 | 2NN11 | Hóa chất Thuốc BVTV nhóm Phot pho hữu cơ (**) | 417500 | 166432.4852 | 1074409.92 | 74402.24 | 79453.28 | 1732744.6452 | 346548.929 | 2079300 | 2526300
35 | 2NN12 | Phenol tổng | 167000 | 55961.256 | 148035.6 | 27753.8 | 36756 | 398750.656 | 79750.1312 | 478500 | 662200
36 | 2NN13 | Phân tích đồng thời các kim loại (Giá tính cho một mẫu) | 187875 | 37569.7516 | 794340 | 102468.5 | 75883.48 | 1122253.2516 | 224450.6503 | 1346700 | 1194600

## NM 1300
TỔNG HỢP ĐƠN GIÁ SẢN PHẨM QUAN TRẮC MÔI TRƯỜNG NƯỚC MẶT LỤC ĐỊA
Hệ số lương tối thiểu: 1.300.000 đồng/ tháng | [10 empty] | Đơn vị tính: đồng/ thông số
Số TT | Mã hiệu | Thông số quan trắc | Chi phí LĐKT | Chi phí CCDC | Chi phí vật liệu | CP năng lượng | Chi phí khấu hao | Chi phí trực tiếp | Chi phí chung (20%) | Đơn giá ( không VAT) | QD 2075 | Phụ cấp
A | B | C | 1 | 2 | 3 | 4 | 5 | 5=1+2+3+4 | 6=5*20% | 7=5+6
A | HOẠT ĐỘNG QUAN TRẮC VÀ PHÂN TÍCH MÔI TRƯỜNG NƯỚC MẶT LỤC ĐỊA
A1 | Công tác quan trắc môi trường nước mặt lục địa tại hiện trường (1NM)
1 | 1NM1a1 | Nhiệt độ nước | 40374 | 3571.3462 | 59994 | 0 | 28472.672 | 103939.3462 | 20787.8692 | 124700 | 181900 | 9252
2 | 1NM1a2 | pH | 40374 | 3571.3462 | 89586 | 0 | 28472.672 | 133531.3462 | 26706.2692 | 160200 | 181901 | 9252
3 | 1NM1b | Thế oxi hoá khử (ORP) | 40374 | 3712.8526 | 62445.6 | 0 | 28472.672 | 106532.4526 | 21306.4905 | 127800 |  | 9252
4 | 1NM2a | Oxy hòa tan (DO) | 40374 | 4079.2949 | 74790 | 0 | 28472.672 | 119243.2949 | 23848.659 | 143100 | 173200 | 9252
5 | 1NM2b | Độ đục | 40374 | 3648.5256 | 92037.6 | 0 | 28472.672 | 136060.1256 | 27212.0251 | 163300 |  | 9252
6 | 1NM3a | Tổng chất rắn hòa tan (TDS) | 40374 | 4725.4487 | 85536 | 0 | 28472.672 | 130635.4487 | 26127.0897 | 156800 | 160700 | 9252
7 | 1NM3b | Độ dẫn điện (EC) | 40374 | 4725.4487 | 85536 | 0 | 28472.672 | 130635.4487 | 26127.0897 | 156800 | 160701 | 9252
8 | 1NM4 | Đo đồng thời đa chỉ tiêu: Nhiệt độ, pH, Oxy hòa tan (DO), Tổng chất rắn hòa tan (TDS); Độ dẫn điện (EC) , Thế oxi hóa khử (ORP); Độ đục | 173508.3 | 10768.3333 | 294192 | 0 | 83251.872 | 478468.6333 | 95693.7267 | 574200 | 584700 | 35015.4
9 | 1NM5 | Tổng chất rắn lơ lửng (TSS) | 44247.6 | 2182.6763 | 32486.4 | 0 | 5440.8 | 78916.6763 | 15783.3353 | 94700 | 89700 | 9568.8
10 | 1NM6a | Nhu cầu oxy sinh hóa (BOD5) | 44247.6 | 2182.6763 | 38610 | 0 | 5440.8 | 85040.2763 | 17008.0553 | 102000 | 89700 | 9568.8
11 | 1NM6b | Nhu cầu oxy hóa học (COD) | 44247.6 | 2182.6763 | 38610 | 1 | 5440.8 | 85041.2763 | 17008.2553 | 102000 | 89701 | 9568.8
12 | 1NM7a1 | Amoni (NH4+) | 49573.8 | 2182.6763 | 37347.48 | 0 | 8733.6 | 89103.9563 | 17820.7913 | 106900 | 120900 | 10004.4
13 | 1NM7a2 | Nitrit (NO2-) | 49573.8 | 2182.6763 | 37347.48 | 1 | 8733.6 | 89104.9563 | 17820.9913 | 106900 | 120901 | 10004.4
14 | 1NM7a3 | Nitrat (NO3-) | 49573.8 | 2182.6763 | 37347.48 | 2 | 8733.6 | 89105.9563 | 17821.1913 | 106900 | 120902 | 10004.4
15 | 1NM7a4 | Tổng N | 49573.8 | 2182.6763 | 37347.48 | 3 | 8733.6 | 89106.9563 | 17821.3913 | 106900 | 120903 | 10004.4
16 | 1NM7a5 | Tổng P | 49573.8 | 2182.6763 | 37347.48 | 4 | 8733.6 | 89107.9563 | 17821.5913 | 106900 | 120904 | 10004.4
17 | 1NM7a6 | Sulphat (SO42-) | 49573.8 | 2182.6763 | 37347.48 | 5 | 8733.6 | 89108.9563 | 17821.7913 | 106900 | 120905 | 10004.4
18 | 1NM7a7 | Florua (F-) | 49573.8 | 2182.6763 | 37347.48 | 6 | 8733.6 | 89109.9563 | 17821.9913 | 106900 | 120906 | 10004.4
19 | 1NM7a8 | Crom (VI) | 49573.8 | 2182.6763 | 37347.48 | 7 | 8733.6 | 89110.9563 | 17822.1913 | 106900 | 120907 | 10004.4
20 | 1NM7a9 | Photphat (PO43-) | 49573.8 | 2182.6763 | 37347.48 | 8 | 8733.6 | 89111.9563 | 17822.3913 | 106900 | 120908 | 10004.4
21 | 1NM7a10 | Clorua (Cl-) | 49573.8 | 2182.6763 | 37347.48 | 9 | 8733.6 | 89112.9563 | 17822.5913 | 106900 | 120909 | 10004.4
| 1NM7b1 | Kim loại nặng Pb | 37180.35 | 2182.6763 | 37347.48 | 1 | 8733.6 | 76711.5063 | 15342.3013 | 92100 | 120901 | 7503.3
| 1NM7b2 | Kim loại nặng Cd | 37180.35 | 2182.6763 | 37347.48 | 2 | 8232 | 76712.5063 | 15342.5013 | 92100 | 120902 | 7503.3
| 1NM7b3 | Kim loại nặng Hg | 37180.35 | 2182.6763 | 37347.48 | 3 | 501.6 | 76713.5063 | 15342.7013 | 92100 | 120903 | 7503.3
| 1NM7b4 | Kim loại nặng As | 37180.35 | 2182.6763 | 37347.48 | 4 | 8733.6 | 76714.5063 | 15342.9013 | 92100 | 120904 | 7503.3
| 1NM7b5 | Kim loại nặng Fe | 37180.35 | 2182.6763 | 37347.48 | 5 | 8733.6 | 76715.5063 | 15343.1013 | 92100 | 120905 | 7503.3
| 1NM7b6 | Kim loại nặng Cu | 37180.35 | 2182.6763 | 37347.48 | 6 | 8733.6 | 76716.5063 | 15343.3013 | 92100 | 120906 | 7503.3
| 1NM7b7 | Kim loại nặng Zn | 37180.35 | 2182.6763 | 37347.48 | 7 | 8733.6 | 76717.5063 | 15343.5013 | 92100 | 120907 | 7503.3
| 1NM7b8 | Kim loại nặng Mn | 37180.35 | 2182.6763 | 37347.48 | 8 | 8733.6 | 76718.5063 | 15343.7013 | 92100 | 120908 | 7503.3
| 1NM7b9 | Kim loại nặng Ni | 37180.35 | 2182.6763 | 37347.48 | 9 | 8733.6 | 76719.5063 | 15343.9013 | 92100 | 120909 | 7503.3
10 | 1NM8 | Tổng Dầu, mỡ | 49573.8 | 2173.9263 | 45846 | 0 | 5440.8 | 97593.7263 | 19518.7453 | 117100 | 102500 | 10004.4
11 | 1NM9a | Coliform | 49573.8 | 2182.6763 | 33966 | 0 | 5440.8 | 85722.4763 | 17144.4953 | 102900 | 98200 | 10004.4
12 | 1NM9b | E.Coli | 49573.8 | 2182.6763 | 33966 | 0 | 5440.8 | 85722.4763 | 17144.4953 | 102900 |  | 10004.4
13 | 1NM10 | Tổng cacbon hữu cơ (TOC) | 49573.8 | 2182.6763 | 33955.2 | 0 | 11331.2 | 85711.6763 | 17142.3353 | 102900 |  | 10004.4
14 | 1NM11 | Hóa chất BVTV nhóm Clo hữu cơ:(Aldrin, Dieldrin, BHC, DDT, Heptachlor &Heptachlorepoxide) | 54900 | 2182.6763 | 35262 | 0 | 2315.2 | 92344.6763 | 18468.9353 | 110800 | 111700 | 10440
15 | 1NM12 | Hóa chất BVTV nhóm phot pho hữu cơ | 54900 | 2182.6763 | 35262 | 0 | 2315.2 | 92344.6763 | 18468.9353 | 110800 | 111700 | 10440
16 | 1NM13 | Xyanua (CN-) | 49573.8 | 2182.6763 | 37216.8 | 0 | 12321.6 | 88973.2763 | 17794.6553 | 106800 |  | 10004.4
17 | 1NM14 | Chất hoạt động bề mặt | 54900 | 2182.6763 | 37216.8 | 1 | 12321.6 | 94300.4763 | 18860.0953 | 113200 |  | 10440
18 | 1NM15 | Phenol | 54900 | 2182.6763 | 37216.8 | 2 | 12321.6 | 94301.4763 | 18860.2953 | 113200 |  | 10440
A2 | Công tác phân tích môi trường nước mặt lục địa trong phòng thí nghiệm (2NM) | [10 empty] | 0
1 | 2NM5 | Tổng chất rắn lơ lửng (TSS) | 76082.625 | 2991.9711 | 5659.2 | 6653.56 | 4755.68 | 91387.3561 | 18277.4712 | 109700 | 148800 | 9114.75
2 | 2NM6a | Nhu cầu oxy sinh hóa (BOD5) | 73964.25 | 63594.6285 | 17913.528 | 7434.71 | 23138.2 | 162907.1165 | 32581.4233 | 195500 | 218500 | 8941.5
3 | 2NM6b | Nhu cầu oxy hóa học (COD) | 90400.75 | 21607.4499 | 57603.96 | 11022.486 | 31584.96 | 180634.6459 | 36126.9292 | 216800 | 258400 | 10928.5
4 | 2NM7a | Amoni (NH4+) | 82182.5 | 40743.3542 | 48250.08 | 11336.784 | 12642.56 | 182512.7182 | 36502.5436 | 219000 | 256700 | 9935
5 | 2NM7b | Nitrit (NO2-) | 82182.5 | 42065.726 | 93982.68 | 11336.784 | 14142.56 | 229567.69 | 45913.538 | 275500 | 306300 | 9935
6 | 2NM7c | Nitrat (NO3-) | 82182.5 | 42416.6235 | 23357.16 | 11336.784 | 14142.56 | 159293.0675 | 31858.6135 | 191200 | 226100 | 9935
7 | 2NM7d | Tổng P | 130590.25 | 36762.0342 | 18350.82 | 18968.16 | 28226.56 | 204671.2642 | 40934.2528 | 245600 | 302200 | 15179.5
8 | 2NM7đ | Tổng N | 149246 | 26528.4202 | 31776.84 | 23526.4 | 28700.2 | 231077.6602 | 46215.532 | 277300 | 350800 | 17348
9 | 2NM7e1 | Kim loại nặng (Pb) | 187875 | 101872.4266 | 61668 | 44295.8 | 37285.24 | 395711.2266 | 79142.2453 | 474900 | 542100 | 21150
10 | 2NM7e2 | Kim loại nặng (Cd) | 187875 | 101872.4266 | 61668 | 37285.24 | 37285.24 | 388700.6666 | 77740.1333 | 466400 | 542101 | 21150
11 | 2NM7g1 | Kim loại nặng (As) | 187875 | 116928.429 | 86799.6 | 44295.8 | 39782.84 | 435898.829 | 87179.7658 | 523100 | 649000 | 21150
12 | 2NM7g2 | Kim loại nặng (Hg) | 187875 | 119905.3361 | 85773.6 | 44295.8 | 39782.84 | 437849.7361 | 87569.9472 | 525400 | 698300 | 21150
13 | 2NM7h1 | Kim loại (Fe) | 130590.25 | 45992.3868 | 41364 | 34664.68 | 37978.44 | 252611.3168 | 50522.2634 | 303100 | 362700 | 15179.5
14 | 2NM7h2 | Kim loại (Cu) | 130590.25 | 45992.3868 | 41364 | 34664.68 | 37978.44 | 252611.3168 | 50522.2634 | 303100 | 362701 | 15179.5
15 | 2NM7h3 | Kim loại (Zn) | 130590.25 | 45992.3868 | 41364 | 34664.68 | 37978.44 | 252611.3168 | 50522.2634 | 303100 | 362702 | 15179.5
16 | 2NM7h4 | Kim loại (Mn) | 130590.25 | 45992.3868 | 41364 | 34664.68 | 37978.44 | 252611.3168 | 50522.2634 | 303100 | 362703 | 15179.5
17 | 2NM7h5 | Kim loại (Cr) | 130590.25 | 45992.3868 | 41364 | 34664.68 | 37978.44 | 252611.3168 | 50522.2634 | 303100 | 362704 | 15179.5
18 | 2NM7h6 | Kim loại (Ni) | 130590.25 | 45992.3868 | 41364 | 34664.68 | 37978.44 | 252611.3168 | 50522.2634 | 303100 | 362705 | 15179.5
19 | 2NM7i | Sulphat (SO42-) | 111934.5 | 24008.0983 | 62899.2 | 7885.02 | 20817.4 | 206726.8183 | 41345.3637 | 248100 | 402100 | 13011
20 | 2NM7k | Photphat (PO43-) | 111934.5 | 24411.9444 | 16299.36 | 13049.8 | 17649.4 | 165695.6044 | 33139.1209 | 198800 | 243500 | 13011
21 | 2NM7l | Clorua (Cl-) | 84536.25 | 18200.0053 | 73681.92 | 5986.366 | 20414.4 | 182404.5413 | 36480.9083 | 218900 | 252000 | 10127.5
22 | 2NM7m | Florua (F-) | 93278.75 | 22889.9487 | 67820 | 13378.802 | 18329.4 | 197367.5007 | 39473.5001 | 236800 |  | 10842.5
23 | 2NM7n | Crom (VI) | 93278.75 | 24411.9444 | 31130 | 13378.802 | 21657.4 | 162199.4964 | 32439.8993 | 194600 |  | 10842.5
24 | 2NM8 | Tổng Dầu, mỡ | 187875 | 58229.9824 | 197808.48 | 27128.88 | 25085 | 471042.3424 | 94208.4685 | 565300 | 842300 | 21150
25 | 2NM9a1 | Coliform (TCVN 6187-1:2009) | 149246 | 7390.1519 | 208623.6 | 37495.2 | 38198.6 | 402754.9519 | 80550.9904 | 483300 | 830100 | 17348
26 | 2NM9a2 | Coliform (TCVN 6187-2:1996) | 149246 | 7390.1519 | 232149.24 | 37495.2 | 38198.6 | 426280.5919 | 85256.1184 | 511500 | 830100 | 17348
27 | 2NM9b1 | E.Coli (TCVN 6187-1:2009) | 149246 | 7390.1519 | 208623.6 | 37495.2 | 38198.6 | 402754.9519 | 80550.9904 | 483300 | 830100 | 17348
28 | 2NM9b2 | E.Coli (TCVN 6187-2:1996) | 149246 | 7390.1519 | 232149.24 | 37495.2 | 38198.6 | 426280.5919 | 85256.1184 | 511500 | 830100 | 17348
29 | 2NM10 | Tổng cácbon hữu cơ (TOC) | 149246 | 36762.0342 | 39730.6296 | 31705.5 | 21125 | 257444.1638 | 51488.8328 | 308900 |  | 17348
30 | 2NM11 | Hóa chất BVTV nhóm Clo hữu cơ (*) | 313125 | 166193.2063 | 1364148 | 89106.24 | 53149.02 | 1932572.4463 | 386514.4893 | 2319100 | 2578200 | 35250
31 | 2NM12 | Hóa chất BVTV nhóm Phot pho hữu cơ (**) | 313125 | 166193.2063 | 1364148 | 89106.24 | 53149.02 | 1932572.4463 | 386514.4893 | 2319100 | 2526400 | 35250
32 | 2NM13 | Xyanua (CN) | 125250 | 38055.7778 | 152135.28 | 37219.5 | 25085 | 352660.5578 | 70532.1116 | 423200 |  | 14100
33 | 2NM14 | Chất hoạt động bề mặt | 208750 | 69919.085 | 183787.92 | 31705.5 | 21528 | 494162.505 | 98832.501 | 593000 |  | 23500
34 | 2NM15 | Phenol tổng | 208750 | 53561.4002 | 134622 | 37219.5 | 25085 | 434152.9002 | 86830.58 | 521000 |  | 23500
35 | 2NM16 | Phân tích đồng thời các kim loại (Giá tính cho một mẫu) | 208750 | 33675.5978 | 887328 | 65708.5 | 67415.88 | 1195462.0978 | 239092.4196 | 1434600 | 1194600 | 23500

## KK
TỔNG HỢP ĐƠN GIÁ SẢN PHẨM QUAN TRẮC MÔI TRƯỜNG KHÔNG KHÍ NGOÀI TRỜI
Hệ số lương tối thiểu: 1.300.000 đồng/ tháng | [10 empty] | Đơn vị tính: đồng/ thông số
Số TT | Mã hiệu | Thông số quan trắc | Chi phí LĐKT | Chi phí CCDC | Chi phí vật liệu | CP năng lượng | Chi phí khấu hao | Chi phí trực tiếp | Chi phí chung (20%) | Đơn giá ( không VAT) | QD 2075 | Phụ cấp
A | B | C | 1 | 2 | 3 | 4 | 5 | 5=1+2+3+4 | 6=5*20% | 7=5+6
A | HOẠT ĐỘNG QUAN TRẮC VÀ PHÂN TÍCH MÔI TRƯỜNG KHÔNG KHÍ NGOÀI TRỜI
A1 | Công tác quan trắc môi trường không khí tại hiện trường (1KK)
1 | 1KK1a | Nhiệt độ | 49915.14 | 1422.3462 | 5076 | 0 | 1468.672 | 56413.4862 | 11282.6972 | 67700 | 55600 | 10627.32
2 | 1KK1b | Độ ẩm không khí | 49915.14 | 1422.3462 | 5076 | 1 | 1468.672 | 56414.4862 | 11282.8972 | 67700 | 55600 | 10627.32
3 | 1KK2a | Tốc độ gió, hướng gió | 49915.14 | 1422.3462 | 5076 | 0 | 1417.472 | 56413.4862 | 11282.6972 | 67700 | 55600 | 10627.32
4 | 1KK2b | Hướng gió | 49915.14 | 1422.3462 | 5076 | 1 | 1417.472 | 56414.4862 | 11282.8972 | 67700 | 55601 | 10627.32
5 | 1KK3 | Áp suất khí quyển | 49915.14 | 1422.3462 | 5076 | 0 | 1417.472 | 56413.4862 | 11282.6972 | 67700 | 55600 | 10627.32
6 | 1KK4a | Bụi lơ lửng tổng số (TSP), Pb | 173508.3 | 4531.5577 | 14202 | 2315.88 | 3638.4 | 194557.7377 | 38911.5475 | 233500 | 128000 | 35015.4
7 | 1KK4b | Pb | 173508.3 | 4531.5577 | 14202 | 3638.4 | 3638.4 | 195880.2577 | 39176.0515 | 235100 | 128000 | 35015.4
8 | 1KK4c | Bụi PM10 | 371803.5 | 4531.5577 | 14202 | 3638.4 | 3638.4 | 394175.4577 | 78835.0915 | 473000 | 128000 | 75033
9 | 1KK4d | Bụi PM2,5 | 371803.5 | 4531.5577 | 14202 | 3638.4 | 3638.4 | 394175.4577 | 78835.0915 | 473000 | 128000 | 75033
10 | 1KK5a | CO (TCVN 7725: 2005) | 111541.05 | 20998.9679 | 204379.2 | 0 | 82088 | 336919.2179 | 67383.8436 | 404300 | 128000 | 22509.9
11 | 1KK5b | CO (TCVN 5972:1995) | 111541.05 | 21104.7756 | 17852.4 | 2315.88 | 6833.2 | 152814.1056 | 30562.8211 | 183400 | 108700 | 22509.9
12 | 1KK5c | CO (Phương pháp lấy mẫu hấp thụ) | 111541.05 | 21104.7756 | 42692.4 | 2315.88 | 6833.2 | 177654.1056 | 35530.8211 | 213200 |  | 22509.9
13 | 1KK6 | NO2 | 111541.05 | 17230.8141 | 26955.072 | 3400.3 | 9906.4 | 159127.2361 | 31825.4472 | 191000 | 242200 | 22509.9
14 | 1KK7 | SO2 | 111541.05 | 17230.8141 | 23537.52 | 3400.3 | 9906.4 | 155709.6841 | 31141.9368 | 186900 | 244500 | 22509.9
15 | 1KK8 | O3 | 111541.05 | 115933.9551 | 5724 | 5256.68 | 14036.8 | 238455.6851 | 47691.137 | 286100 | 348600 | 22509.9
16 | 1KK9 | Amoniac (NH3) | 148721.4 | 17207.2564 | 8606.52 | 5256.68 | 14036.8 | 179791.8564 | 35958.3713 | 215800 |  | 30013.2
17 | 1KK10 | Hydrosunfua (H2S) | 148721.4 | 17207.2564 | 5205.6 | 5256.68 | 14036.8 | 176390.9364 | 35278.1873 | 211700 |  | 30013.2
18 | 1KK11a | Hơi axit (HCl) | 148721.4 | 17207.2564 | 9695.16 | 5256.68 | 14036.8 | 180880.4964 | 36176.0993 | 217100 |  | 30013.2
19 | 1KK11b | Hơi axit (HF) | 148721.4 | 17207.2564 | 9695.16 | 14036.8 | 14036.8 | 189660.6164 | 37932.1233 | 227600 |  | 30013.2
20 | 1KK11c | Hơi axit (HNO3) | 148721.4 | 17207.2564 | 9695.16 | 14036.8 | 14036.8 | 189660.6164 | 37932.1233 | 227600 |  | 30013.2
21 | 1KK11d | Hơi axit (H2SO4) | 148721.4 | 17207.2564 | 9695.16 | 14036.8 | 14036.8 | 189660.6164 | 37932.1233 | 227600 |  | 30013.2
22 | 1KK11đ | Hơi axit (HCN) | 148721.4 | 17207.2564 | 9695.16 | 14036.8 | 14036.8 | 189660.6164 | 37932.1233 | 227600 |  | 30013.2
23 | 1KK12a | Benzen (C6H6) | 148721.4 | 17301.4872 | 5335.2 | 5256.68 | 14036.8 | 176614.7672 | 35322.9534 | 211900 |  | 30013.2
24 | 1KK12b | Toluen (C6H5CH3) | 148721.4 | 17301.4872 | 5335.2 | 5256.68 | 14036.8 | 176614.7672 | 35322.9534 | 211900 |  | 30013.2
25 | 1KK12c | Xylen (C6H4(CH3)2 | 148721.4 | 17301.4872 | 5335.2 | 5256.68 | 14036.8 | 176614.7672 | 35322.9534 | 211900 |  | 30013.2
26 | 1KK12d | Styren( C6H5CHCH2) | 148721.4 | 17301.4872 | 5335.2 | 5256.68 | 14036.8 | 176614.7672 | 35322.9534 | 211900 |  | 30013.2
A2 | Công tác phân tích môi trường không khí trong phòng thí nghiệm (2KK)
1 | 2KK4a | Bụi TSP | 32873 | 2109.4666 | 111618 | 2187.22 | 2567 | 148787.6866 | 29757.5373 | 178500 | 58200 | 3974
2 | 2KK4b | Pb | 104375 | 110451.7751 | 57618 | 20603.98 | 80438.88 | 293048.7551 | 58609.751 | 351700 | 347700 | 11750
3 | 2KK4c | Bụi PM10 | 32873 | 2109.4666 | 111618 | 80438.88 | 80438.88 | 227039.3466 | 45407.8693 | 272400 | 58200 | 3974
4 | 2KK4d | Bụi PM2,5 | 32873 | 2109.4666 | 111618 | 80438.88 | 80438.88 | 227039.3466 | 45407.8693 | 272400 | 58200 | 3974
5 | 2KK5a | CO (TCVN 5972:1995) | 104375 | 52207.243 | 252687.6 | 50103.88 | 99301.1 | 459373.723 | 91874.7446 | 551200 | 584700 | 11750
6 | 2KK5b | CO (Phương pháp lấy mẫu hấp thụ | 104375 | 23504.2703 | 75854.88 | 50103.88 | 39537.48 | 253838.0303 | 50767.6061 | 304600 |  | 11750
7 | 2KK6 | NO2 | 93278.75 | 23504.2703 | 50437.08 | 11336.784 | 35734.98 | 178556.8843 | 35711.3769 | 214300 | 254200 | 10842.5
8 | 2KK7 | SO2 | 93278.75 | 23826.6175 | 44908.128 | 9302.118 | 38766.6 | 171315.6135 | 34263.1227 | 205600 | 277800 | 10842.5
9 | 2KK8 | O3 | 104375 | 2933.3637 | 21222 | 9778.16 | 514.552 | 138308.5237 | 27661.7047 | 166000 | 238400 | 11750
10 | 2KK9 | NH3 | 93278.75 | 17433.0896 | 60885 | 9302.118 | 45436.218 | 180898.9576 | 36179.7915 | 217100 |  | 10842.5
11 | 2KK10 | H2S | 93278.75 | 17433.0896 | 68072.4 | 9302.118 | 45436.218 | 188086.3576 | 37617.2715 | 225700 |  | 10842.5
12 | 2KK11a | Hơi axit (HCl) | 93278.75 | 17433.0896 | 47237.04 | 5986.366 | 45959.166 | 163935.2456 | 32787.0491 | 196700 |  | 10842.5
13 | 2KK11b | Hơi axit (HF) | 93278.75 | 17433.0896 | 47237.04 | 45959.166 | 45959.166 | 203908.0456 | 40781.6091 | 244700 |  | 10842.5
14 | 2KK11c | Hơi axit (HNO3) | 93278.75 | 17433.0896 | 47237.04 | 45959.166 | 45959.166 | 203908.0456 | 40781.6091 | 244700 |  | 10842.5
15 | 2KK11d | Hơi axit (H2SO4) | 93278.75 | 17433.0896 | 47237.04 | 45959.166 | 45959.166 | 203908.0456 | 40781.6091 | 244700 |  | 10842.5
16 | 2KK11đ | Hơi axit (HCN) | 93278.75 | 17433.0896 | 47237.04 | 45959.166 | 45959.166 | 203908.0456 | 40781.6091 | 244700 |  | 10842.5
17 | 2KK12a | Benzen | 161659.75 | 264119.8204 | 135486 | 13343.88 | 110012.48 | 574609.4504 | 114921.8901 | 689500 |  | 17720.5
18 | 2KK12b | Toluen | 161659.75 | 264119.8204 | 135486 | 13343.88 | 110012.48 | 574609.4504 | 114921.8901 | 689500 |  | 17720.5
19 | 2KK12c | Xylen | 161659.75 | 264119.8204 | 135486 | 13343.88 | 110012.48 | 574609.4504 | 114921.8901 | 689500 |  | 17720.5
20 | 2KK12d | Styren( C6H5CHCH2) | 161659.75 | 264119.8204 | 135486 | 13343.88 | 110012.48 | 574609.4504 | 114921.8901 | 689500 |  | 17720.5
B | HOẠT ĐỘNG QUAN TRẮC TIẾNG ỒN
B1 | Công tác quan trắc tiếng ồn tại hiện trường (1TO)
a | Tiếng ồn giao thông
1 | 1TO1a | Mức ồn trung bình (LAeq) | 68066.1 | 722.3462 | 13014 | 0 | 2728.4 | 81802.4462 | 16360.4892 | 98200 | 81400 | 14491.8
2 | 1TO1b | Mức ồn cực đại (LAmax) | 68066.1 | 722.3462 | 13014 | 1 | 2728.4 | 81803.4462 | 16360.6892 | 98200 | 81401 | 14491.8
3 | 1TO2 | Cường độ dòng xe | 181509.6 | 1036.5385 | 14364 | 0 | 0 | 196910.1385 | 39382.0277 | 236300 | 275000 | 38644.8
b | Tiếng ồn Khu công nghiệp và Đô thị
1 | 1TO3a | Mức ồn trung bình (LAeq) | 68066.1 | 772.3558 | 13014 | 0 | 2812 | 81852.4558 | 16370.4912 | 98200 | 96100 | 14491.8
2 | 1TO3b | Mức ồn cực đại (LAmax) | 68066.1 | 772.3558 | 13014 | 1 | 2812 | 81853.4558 | 16370.6912 | 98200 | 96101 | 14491.8
3 | 1TO3c | Mức ồn phân vị (LA50) | 68066.1 | 772.3558 | 13014 | 2 | 2812 | 81854.4558 | 16370.8912 | 98200 | 96102 | 14491.8
4 | 1TO4 | Mức ồn theo tần số (dải Octa) | 102099.15 | 1124.8125 | 13014 | 0 | 3230 | 116237.9625 | 23247.5925 | 139500 | 221200 | 21737.7
B2 | Công tác xử lý số liệu tiếng ồn tại phòng thí nghiệm (2TO)
a | Tiếng ồn giao thông
1 | 2TO1a | Mức ồn trung bình (LAeq) | 37311.5 | 438.694 | 21222 | 1071.554 | 199.152 | 60043.748 | 12008.7496 | 72100 | 78500 | 5204.4
| 2TO1b | Mức ồn cực đại (LAmax) | 37311.5 | 438.694 | 21222 | 199.152 | 199.152 | 59171.346 | 11834.2692 | 71000 | 78501 | 5204.4
2 | 2TO2 | Cường độ dòng xe | 55967.25 | 884.7532 | 21222 | 1871.084 | 346.672 | 79945.0872 | 15989.0174 | 95900 | 110000 | 7806.6
b | Tiếng ồn Khu công nghiệp và Đô thị
1 | 2TO3a | Mức ồn trung bình(LAeq) | 37311.5 | 438.694 | 21222 | 1071.554 | 199.152 | 60043.748 | 12008.7496 | 72100 | 78500 | 5204.4
| 2TO3b | Mức ồn cực đại (LAmax) | 37311.5 | 438.694 | 21222 | 199.152 | 199.152 | 59171.346 | 11834.2692 | 71000 | 78501 | 5204.4
| 2TO3c | Mức ồn phân vị (LA50) | 37311.5 | 438.694 | 21222 | 199.152 | 199.152 | 59171.346 | 11834.2692 | 71000 | 78502 | 5204.4
2 | 2TO4 | Mức ồn theo tần số (dải Octa) | 65295.125 | 891.0871 | 21222 | 2036.504 | 346.672 | 89444.7161 | 17888.9432 | 107300 | 110200 | 9107.7
C | HOẠT ĐỘNG QUAN TRẮC ĐỘ RUNG
C1 | Công tác quan trắc độ rung tại hiện trường (1ĐR)
1 | 1ĐR01 | Độ rung | 85082.625 | 1691.5769 | 11772 | 0 | 35836 | 98546.2019 | 19709.2404 | 118300 |  | 21737.7
C2 | Công tác quan trắc độ rung trong phòng thí nghiệm (2ĐR)
1 | 2ĐR01 | Độ rung | 37311.5 | 922.3403 | 21222 | 2036.504 | 346.672 | 61492.3443 | 12298.4689 | 73800 |  | 4337