## Phuong phap
TỔNG HỢP CÁC PHƯƠNG PHÁP SỬ DỤNG CHO HOẠT ĐỘNG QUAN TRẮC CHẤT THẢI
Số TT | Thông số quan trắc | Phương pháp sử dụng
A | C
A | HOẠT ĐỘNG QUAN TRẮC VÀ PHÂN TÍCH MÔI TRƯỜNG CHẤT THẢI RẮN
A1 | Công tác phân tích môi trường chất thải trong phòng thí nghiệm (2CT) ở dạng tuyệt đối
1 | Độ ẩm (%) | TCVN 6648:2000
2 | pH | ASTM D4980:89
3 | Cyanua (CN-) | EPA 9013 + TCVN 6181:1996
4 | Crom (VI) | EPA 3060A + EPA 7196A
| Florua (F-) | SMEWW 4500.F-.D
| Kim loại nặng (Pb) | TCVN 8963:2011 + SMEWW 3113:2012
| Kim loại nặng (Cd) | TCVN 8963:2011 + SMEWW 3113:2012
| Kim loại nặng ( As) | TCVN 8963:2011 + SMEWW 3113:2012
| Kim loại nặng (Hg) | TCVN 8963:2011 + SMEWW 3114:2012
| Kim loại (Cu) | TCVN 8963:2011 + SMEWW 3111:2012
| Kim loại (Zn) | TCVN 8963:2011 + SMEWW 3111:2012
| Kim loại (Mn) | TCVN 8963:2011 + SMEWW 3111:2012
| Kim loại (Ta) | TCVN 8963:2011 + EPA 200.8
| Kim loại (Cr) | TCVN 8963:2011 + SMEWW 3111:2012
| Kim loại (Ni) | TCVN 8963:2011 + SMEWW 3113:2012
| Kim loại (Ba) | TCVN 8963:2011 + SMEWW 3113:2012
| Kim loại (Se) | TCVN 8963:2011 + SMEWW 3113:2012
| Kim loại (Mo) | TCVN 8963:2011 + SMEWW 3111:2012
| Kim loại (Be) | TCVN 8963:2011 + SMEWW 3113:2012
| Kim loại (Va) | TCVN 8963:2011 + SMEWW 3111:2012
| Kim loại (Ag) | TCVN 8963:2011 + SMEWW 3113:2012
| Dầu mỡ | EPA 9071B
| Phenol | EPA 3550C + SMEWW 5530C
| HCBVTV clo hữu cơ | EPA 846+ EPA 8270D
| HCBVTV phot pho hữu cơ | EPA 846+ EPA 8270D
| PAH | EPA 846+ EPA 8270D
| PCBs | EPA 846+ EPA 8270D
| Phân tích đồng thời các kim loại (Giá tính cho 1 mẫu) | TCVN 8963:2011+ TCVN 6665:2011
A2 | Công tác phân tích môi trường chất thải trong phòng thí nghiệm (2CT) ở dạng ngâm chiết
4 | Crom (VI) | EPA1311 + EPA 7196A
5 | Florua (F-) | EPA 1311 + SMEWW 4500.F-.D
6 | Kim loại nặng (Pb , Cd) | EPA 1311+ SMEWW 3113B:2012
7 | Kim loại nặng (As) | EPA 1311 + SMEWW 3114B:2012
8 | Kim loại nặng (Hg) | EPA 1311 + TCVN 7877: 2008
9 | Kim loại (Ni, Cu, Zn, Mn, Cr, Ba, Se) | EPA 1311 + SMEWW 3111B:2012
10 | Dầu mỡ | EPA 9071B
11 | Phenol | EPA 1311 + SMEWW 5530C
12 | HCBVTV clo hữu cơ | EPA1311+ EPA 8270D
13 | HCBVTV phot pho hữu cơ | EPA1311+ EPA 8270D
14 | PAHs | EPA1311+ EPA 8270D
15 | PCBs | EPA1311+ EPA 8270D
16 | Phân tích đồng thời các kim loại | EPA 1311+TCVN 6665:2011

## DGL
ĐƠN GIÁ TIỀN LƯƠNG LAO ĐỘNG KỸ THUẬT
- Hệ số lương theo Nghị định số 204/2004/NĐ-CP ngày 14 tháng 12 năm 2004 của Chính phủ về chế độ tiền lương đối với cán bộ công chức, viên chức và lực lượng vũ trang và chế độ phụ cấp lương trong các công ty nhà nước; - Mức đóng các khoản bảo hiểm (BHXH, BHYT, BHTN) theo quy định tại Luật Bảo hiểm xã hội năm 2006; - Mức lương tối thiểu theo Nghị định số 99/2015/QH13 ngày 11 tháng 11 năm 2015 của Quốc hội khóa 13 quy định mức lương tối thiểu chung là 1.300.000 đồng /tháng; - Số ngày công trong 1 tháng là: 26 ngày
[9 empty] | 26 | 1300000
Số TT | Mã hiệu | Chức danh | Hệ số lương | Lương cấp bậc | Lương phụ 11% | Phụ cấp Lưu động (0,4) | Phụ cấp Độc hại (0,1) | Phụ cấp tổ trưởng 0,2/5 | BHXH, YT, TN, KPCĐ | Tổng cộng lương tháng | Đơn giá tiền lương
(1) |  | (2) | (3) | (4) | (5) = 11%*(4) | (6) | (7) | (8) | (9) = 23.5%*(4) | (10)=9+4+5+6+7+8 | (11)=(10)/26
I |  | NGOẠI NGHIỆP |  |  | 0.11 | 0.4 | 0.1 |  | 0.235
1 | 1QTVTNMT hạng IV.2 | Quan trắc viên tài nguyên môi trường hạng IV bậc 2 | 2.41 | 3133000 | 344630 | 520000 | 130000 | 0 | 736255 | 4863885 | 187072.5
2 | 1QTVTNMT hạng IV.3 | Quan trắc viên tài nguyên môi trường hạng IV bậc 3 | 2.72 | 3536000 | 388960 | 520000 | 130000 | 0 | 830960 | 5405920 | 207920
3 | 1QTVTNMT hạng III.1 | Quan trắc viên tài nguyên môi trường hạng III bậc 1 | 2.34 | 3042000 | 334620 | 520000 | 130000 | 0 | 714870 | 4741490 | 182365
4 | 1QTVTNMT hạng III.2 | Quan trắc viên tài nguyên môi trường hạng III bậc 2 | 2.67 | 3471000 | 381810 | 520000 | 130000 | 0 | 815685 | 5318495 | 204557.5
5 | 1QTVTNMT hạng III.3 | Quan trắc viên tài nguyên môi trường hạng III bậc 3 | 3 | 3900000 | 429000 | 520000 | 130000 | 0 | 916500 | 5895500 | 226750
6 | 1QTVTNMT hạng III.4 | Quan trắc viên tài nguyên môi trường hạng III bậc 4 | 3.33 | 4329000 | 476190 | 520000 | 130000 | 0 | 1017315 | 6472505 | 248942.5
II |  | NỘI NGHIỆP
1 | 1QTVTNMT hạng IV.2a | Quan trắc viên tài nguyên môi trường hạng IV bậc 2 | 2.41 | 3133000 | 344630 | 0 | 130000 | 0 | 736255 | 4343885 | 167072.5
2 | 1QTVTNMT hạng III.1a | Quan trắc viên tài nguyên môi trường hạng III bậc 1 | 2.34 | 3042000 | 334620 | 0 | 130000 | 0 | 714870 | 4221490 | 162365
3 | 1QTVTNMT hạng III.2a | Quan trắc viên tài nguyên môi trường hạng III bậc 2 | 2.67 | 3471000 | 381810 | 0 | 130000 | 0 | 815685 | 4798495 | 184557.5
4 | 1QTVTNMT hạng III.3a | Quan trắc viên tài nguyên môi trường hạng III bậc 3 | 3 | 3900000 | 429000 | 0 | 130000 | 0 | 916500 | 5375500 | 206750
5 | 1QTVTNMT hạng III.4a | Quan trắc viên tài nguyên môi trường hạng III bậc 4 | 3.33 | 4329000 | 476190 | 0 | 130000 | 0 | 1017315 | 5952505 | 228942.5
6 | 1QTVTNMT hạng III.5a | Quan trắc viên tài nguyên môi trường hạng III bậc 5 | 3.66 | 4758000 | 523380 | 0 | 130000 | 0 | 1118130 | 6529510 | 251135

## LDKT
CHI PHÍ NHÂN CÔNG (Hoạt động quan trắc chất thải)
Đơn vị tính: đồng
STT | Mã hiệu | Thông số quan trắc | Định biên | Định mức | Đơn giá lương ngày | Thành tiền
A1 | Công tác quan trắc chất thải tại hiện trường (1CT)
1 | 1CT1 | Độ ẩm (%) | 1QTVTNMT hạng IV.2 | 0.35 | 187072.5 | 65475.375
2 | 1CT2 | pH | 1QTVTNMT hạng IV.2 | 0.35 | 187072.5 | 65475.375
3 | 1CT3 | Cyanua (CN-) | 1QTVTNMT hạng III.1 | 0.35 | 182365 | 63827.75
4 | 1CT4 | Crom (VI) | 1QTVTNMT hạng III.1 | 0.35 | 182365 | 63827.75
5 | 1CT5 | Florua (F-) | 1QTVTNMT hạng III.1 | 0.35 | 182365 | 63827.75
6 | 1CT6a | Kim loại nặng (Pb) | 1QTVTNMT hạng III.1 | 0.35 | 182365 | 63827.75
7 | 1CT6b | Kim loại nặng (Cd) | 1QTVTNMT hạng III.1 | 0.35 | 182365 | 63827.75
8 | 1CT7a | Kim loại nặng (As) | 1QTVTNMT hạng III.1 | 0.35 | 182365 | 63827.75
9 | 1CT7b | Kim loại nặng (Hg) | 1QTVTNMT hạng III.1 | 0.35 | 182365 | 63827.75
10 | 1CT8a | Kim loại (Cu) | 1QTVTNMT hạng III.1 | 0.35 | 182365 | 63827.75
11 | 1CT8b | Kim loại (Zn) | 1QTVTNMT hạng III.1 | 0.35 | 182365 | 63827.75
12 | 1CT8c | Kim loại (Mn) | 1QTVTNMT hạng III.1 | 0.35 | 182365 | 63827.75
13 | 1CT8d | Kim loại (Ta) | 1QTVTNMT hạng III.1 | 0.35 | 182365 | 63827.75
14 | 1CT8đ | Kim loại (Cr) | 1QTVTNMT hạng III.1 | 0.35 | 182365 | 63827.75
15 | 1CT8e | Kim loại (Ni) | 1QTVTNMT hạng III.1 | 0.35 | 182365 | 63827.75
16 | 1CT8f | Kim loại (Ba) | 1QTVTNMT hạng III.1 | 0.35 | 182365 | 63827.75
17 | 1CT8g | Kim loại (Se) | 1QTVTNMT hạng III.1 | 0.35 | 182365 | 63827.75
18 | 1CT8h | Kim loại (Mo) | 1QTVTNMT hạng III.1 | 0.35 | 182365 | 63827.75
19 | 1CT8i | Kim loại (Be) | 1QTVTNMT hạng III.1 | 0.35 | 182365 | 63827.75
20 | 1CT8k | Kim loại (Va) | 1QTVTNMT hạng III.1 | 0.35 | 182365 | 63827.75
21 | 1CT8m | Kim loại (Ag) | 1QTVTNMT hạng III.1 | 0.35 | 182365 | 63827.75
22 | 1CT9 | Dầu mỡ | 1QTVTNMT hạng III.2 | 0.35 | 204557.5 | 71595.125
23 | 1CT10 | Phenol | 1QTVTNMT hạng III.2 | 0.35 | 204557.5 | 71595.125
24 | 1CT11a | HCBVTV clo hữu cơ | 1QTVTNMT hạng III.2 | 0.35 | 204557.5 | 71595.125
25 | 1CT11b | HCBVTV phot pho hữu cơ | 1QTVTNMT hạng III.2 | 0.35 | 204557.5 | 71595.125
26 | 1CT11c | PAH | 1QTVTNMT hạng III.2 | 0.35 | 204557.5 | 71595.125
27 | 1CT11d | PCBs | 1QTVTNMT hạng III.2 | 0.35 | 204557.5 | 71595.125
28 | 1CT12 | Lấy mẫu đồng thời các kim loại | 1QTVTNMT hạng III.2 | 0.35 | 204557.5 | 71595.125
A2 | Công tác phân tích chất thải trong phòng thí nghiệm (2CT)
1 | 2CT1 | Độ ẩm (%) | 1QTVTNMT hạng IV.2a | 0.5 | 167072.5 | 83536.25
2 | 2CT2 | pH | 1QTVTNMT hạng III.1a | 0.6 | 162365 | 97419
3 | 2CT3 | Cyanua (CN-) | 1QTVTNMT hạng III.3a | 1.2 | 206750 | 248100
4 | 2CT4 | Crom (VI) | 1QTVTNMT hạng III.2a | 0.6 | 184557.5 | 110734.5
5 | 2CT5 | Florua (F-) | 1QTVTNMT hạng III.2a | 0.6 | 184557.5 | 110734.5
6 | 2CT6a | Kim loại nặng (Pb) | 1QTVTNMT hạng III.3a | 1 | 206750 | 206750
7 | 2CT6b | Kim loại nặng (Cd) | 1QTVTNMT hạng III.3a | 1 | 206750 | 206750
8 | 2CT7a | Kim loại nặng ( As) | 1QTVTNMT hạng III.3a | 1 | 206750 | 206750
9 | 2CT7b | Kim loại nặng (Hg) | 1QTVTNMT hạng III.3a | 1 | 206750 | 206750
10 | 2CT8a | Kim loại (Cu) | 1QTVTNMT hạng III.2a | 0.7 | 184557.5 | 129190.25
11 | 2CT8b | Kim loại (Zn) | 1QTVTNMT hạng III.2a | 0.7 | 184557.5 | 129190.25
12 | 2CT8c | Kim loại (Mn) | 1QTVTNMT hạng III.2a | 0.7 | 184557.5 | 129190.25
13 | 2CT8d | Kim loại (Ta) | 1QTVTNMT hạng III.2a | 0.7 | 184557.5 | 129190.25
14 | 2CT8đ | Kim loại (Cr) | 1QTVTNMT hạng III.2a | 0.7 | 184557.5 | 129190.25
15 | 2CT8e | Kim loại (Ni) | 1QTVTNMT hạng III.2a | 0.7 | 184557.5 | 129190.25
16 | 2CT8f | Kim loại (Ba) | 1QTVTNMT hạng III.2a | 0.7 | 184557.5 | 129190.25
17 | 2CT8g | Kim loại (Se) | 1QTVTNMT hạng III.2a | 0.7 | 184557.5 | 129190.25
18 | 2CT8h | Kim loại (Mo) | 1QTVTNMT hạng III.2a | 0.7 | 184557.5 | 129190.25
19 | 2CT8i | Kim loại (Be) | 1QTVTNMT hạng III.2a | 0.7 | 184557.5 | 129190.25
20 | 2CT8k | Kim loại (Va) | 1QTVTNMT hạng III.2a | 0.7 | 184557.5 | 129190.25
21 | 2CT8m | Kim loại (Ag) | 1QTVTNMT hạng III.2a | 0.7 | 184557.5 | 129190.25
22 | 2CT9 | Dầu mỡ | 1QTVTNMT hạng III.3a | 1.2 | 206750 | 248100
23 | 2CT10 | Phenol | 1QTVTNMT hạng III.3a | 1.2 | 206750 | 248100
24 | 2CT11a | HCBVTV clo hữu cơ | 1QTVTNMT hạng III.3a | 2 | 206750 | 413500
25 | 2CT11b | HCBVTV phot pho hữu cơ | 1QTVTNMT hạng III.3a | 2 | 206750 | 413500
26 | 2CT11c | PAHs | 1QTVTNMT hạng III.4a | 2 | 228942.5 | 457885
27 | 2CT11d | PCBs | 1QTVTNMT hạng III.3a | 2 | 206750 | 413500
28 | 2CT12 | Phân tích đồng thời các kim loại | 1QTVTNMT hạng III.4a | 1 | 228942.5 | 228942.5

## Dcu
CHI PHÍ CÔNG CỤ, DỤNG CỤ (Hoạt động quan trường chất thải)
ĐVT: Đồng
STT | Danh mục dụng cụ | Đơn vị tính | Thời hạn | Định mức | Ðơn giá (đồng) | Thành tiền (đồng)
(tháng)
C1 | Công tác quan trắc môi trường chất thải tại hiện trường (1CT)
1CT1 | Độ ẩm (%) |  |  |  |  | 1992.9196
1 | Thùng đựng và bảo quản mẫu | Cái | 6 | 0.16 | 727272.7273 | 745.9207
2 | Hộp đựng mẫu | chiếc | 6 | 0.2 | 272727.2727 | 349.6503
3 | Quần áo BHLĐ | bộ | 12 | 0.24 | 45454.5455 | 34.965
4 | Giầy BHLĐ | Đôi | 6 | 0.2 | 22727.2727 | 29.1375
5 | Tất sợi | Đôi | 6 | 0.2 | 6363.6364 | 8.1585
6 | Mũ cứng | Cái | 12 | 0.2 | 18181.8182 | 11.655
7 | Ô che mưa, che nắng | Cái | 24 | 0.12 | 100000 | 19.2308
8 | Găng tay y tế | hộp | 0.3 | 0.03 | 181818.1818 | 699.3007
1CT2 | pH |  |  |  |  | 1992.9196
1 | Thùng đựng và bảo quản mẫu | Cái | 6 | 0.16 | 727272.7273 | 745.9207
2 | Hộp đựng mẫu | chiếc | 6 | 0.2 | 272727.2727 | 349.6503
2 | Quần áo BHLĐ | bộ | 12 | 0.24 | 45454.5455 | 34.965
3 | Giầy BHLĐ | Đôi | 6 | 0.2 | 22727.2727 | 29.1375
4 | Tất sợi | Đôi | 6 | 0.2 | 6363.6364 | 8.1585
5 | Mũ cứng | Cái | 12 | 0.2 | 18181.8182 | 11.655
6 | Ô che mưa, che nắng | Cái | 24 | 0.12 | 100000 | 19.2308
7 | Găng tay y tế | hộp | 0.3 | 0.03 | 181818.1818 | 699.3007
1CT3 | Cyanua (CN-) |  |  |  |  | 1992.9196
1 | Thùng đựng và bảo quản mẫu | Cái | 6 | 0.16 | 727272.7273 | 745.9207
2 | Hộp đựng mẫu | chiếc | 6 | 0.2 | 272727.2727 | 349.6503
2 | Quần áo BHLĐ | bộ | 12 | 0.24 | 45454.5455 | 34.965
3 | Giầy BHLĐ | Đôi | 6 | 0.2 | 22727.2727 | 29.1375
4 | Tất sợi | Đôi | 6 | 0.2 | 6363.6364 | 8.1585
5 | Mũ cứng | Cái | 12 | 0.2 | 18181.8182 | 11.655
6 | Ô che mưa, che nắng | Cái | 24 | 0.12 | 100000 | 19.2308
7 | Găng tay y tế | hộp | 0.3 | 0.03 | 181818.1818 | 699.3007
1CT4 | Crom (VI) | Như 1 CT3 |  |  |  | 1992.9196
1CT5 | Florua (F-) | Như 1 CT3 |  |  |  | 1992.9196
1CT6a | Kim loại nặng (Pb) | Như 1 CT3 |  |  |  | 1992.9196
1CT6b | Kim loại nặng (Cd) | Như 1 CT3 |  |  |  | 1992.9196
1CT7a | Kim loại nặng (As) | Như 1 CT3 |  |  |  | 1992.9196
1CT7b | Kim loại nặng (Hg) | Như 1 CT3 |  |  |  | 1992.9196
1CT8a | Kim loại (Cu) | Như 1 CT3 |  |  |  | 1992.9196
1CT8b | Kim loại (Zn) | Như 1 CT3 |  |  |  | 1992.9196
1CT8c | Kim loại (Mn) | Như 1 CT3 |  |  |  | 1992.9196
1CT8d | Kim loại (Ta) | Như 1 CT3 |  |  |  | 1992.9196
1CT8đ | Kim loại (Cr) | Như 1 CT3 |  |  |  | 1992.9196
1CT8e | Kim loại (Ni) | Như 1 CT3 |  |  |  | 1992.9196
1CT8f | Kim loại (Ba) | Như 1 CT3 |  |  |  | 1992.9196
1CT8g | Kim loại (Se) | Như 1 CT3 |  |  |  | 1992.9196
1CT8h | Kim loại (Mo) | Như 1 CT3 |  |  |  | 1992.9196
1CT8i | Kim loại (Be) | Như 1 CT3 |  |  |  | 1992.9196
1CT8k | Kim loại (Va) | Như 1 CT3 |  |  |  | 1992.9196
1CT8m | Kim loại (Ag) | Như 1 CT3 |  |  |  | 1992.9196
1CT9 | Dầu mỡ |  |  |  |  | 1992.9196
1 | Thùng đựng và bảo quản mẫu | Cái | 6 | 0.16 | 727272.7273 | 745.9207
2 | Hộp đựng mẫu | chiếc | 6 | 0.2 | 272727.2727 | 349.6503
2 | Quần áo BHLĐ | bộ | 12 | 0.24 | 45454.5455 | 34.965
3 | Giầy BHLĐ | Đôi | 6 | 0.2 | 22727.2727 | 29.1375
4 | Tất sợi | Đôi | 6 | 0.2 | 6363.6364 | 8.1585
5 | Mũ cứng | Cái | 12 | 0.2 | 18181.8182 | 11.655
6 | Ô che mưa, che nắng | Cái | 24 | 0.12 | 100000 | 19.2308
7 | Găng tay y tế | hộp | 0.3 | 0.03 | 181818.1818 | 699.3007
1CT10 | Phenol | Như 1 CT3 |  |  |  | 1992.9196
1CT11a | HCBVTV clo hữu cơ | Như 1 CT3 |  |  |  | 1992.9196
1CT11b | HCBVTV phot pho hữu cơ | Như 1 CT3 |  |  |  | 1992.9196
1CT11c | PAH | Như 1 CT3 |  |  |  | 1992.9196
1CT11d | PCBs | Như 1 CT3 |  |  |  | 1992.9196
1CT12 | Phân tích đồng thời các kim loại | Như 1 CT3 |  |  |  | 1992.9196
A2 | Công tác phân tích chất thải trong phòng thí nghiệm (2CT)
2CT1 | Độ ẩm (%) |  |  |  |  | 9466.5069
1 | Thùng chứa mẫu | cái | 6 | 0.4 | 454545.4545 | 1165.5012
2 | Sàng rây | cái | 24 | 0.4 | 2727272.7273 | 1748.2517
3 | Giầy BHLĐ | cái | 6 | 0.4 | 22727.2727 | 58.2751
4 | Găng tay y tế | hộp | 0.3 | 0.03 | 181818.1818 | 699.3007
5 | Áo blue | cái | 12 | 0.4 | 27272.7273 | 34.965
6 | Khẩu trang y tế | hộp | 0.3 | 0.03 | 363636.3636 | 1398.6014
7 | Quần áo BHLĐ | Bộ | 12 | 0.6 | 45454.5455 | 87.4126
8 | Quạt trần 100w | cái | 60 | 0.053 | 454545.4545 | 15.4429
9 | Quạt thông gió 40w | cái | 60 | 0.053 | 227272.7273 | 7.7214
10 | Máy hút bụi 2kw | cái | 60 | 0.003 | 1454545.4545 | 2.7972
11 | Máy hút ẩm 1,5kw | cái | 60 | 0.01 | 1363636.3636 | 8.7413
12 | Đèn neon 40w | bộ | 36 | 0.32 | 36363.6364 | 12.432
13 | Tủ đựng tài liệu | cái | 96 | 0.08 | 909090.9091 | 29.1375
14 | Bàn làm việc | cái | 96 | 0.8 | 272727.2727 | 87.4126
15 | Ghế tựa | cái | 96 | 0.6 | 72727.2727 | 17.4825
17 | Cốc nung | cái | 6 | 0.08 | 27272.7273 | 13.986
18 | Điện năng | kW |  | 2.28 | 1670.9091 | 3809.6727
2CT2 | pH |  |  |  |  | 21352.0687
1 | Bình định mức 100ml | cái | 12 | 0.4 | 80000 | 102.5641
2 | Bình tam giác 250ml | cái | 12 | 0.4 | 40000 | 51.2821
3 | Phễu lọc thủy tinh | cái | 12 | 0.4 | 31818.1818 | 40.7925
| Điện cực pH | Cái | 12 | 0.4 | 13000000 | 16666.6667
4 | Cốc thủy tinh | cái | 12 | 0.4 | 68181.8182 | 87.4126
5 | Đũa thủy tinh | cái | 12 | 0.4 | 13636.3636 | 17.4825
6 | Bình nhựa 2 lít | cái | 36 | 0.4 | 309090.9091 | 132.0901
7 | Áo blue | cái | 12 | 0.4 | 27272.7273 | 34.965
9 | Găng tay y tế | hộp | 0.3 | 0.03 | 181818.1818 | 699.3007
10 | Khẩu trang y tế | hộp | 0.3 | 0.03 | 363636.3636 | 1398.6014
11 | Quạt trần 100w | cái | 60 | 0.053 | 454545.4545 | 15.4429
12 | Quạt thông gió 40w | cái | 60 | 0.053 | 227272.7273 | 7.7214
13 | Máy hút bụi 2kw | cái | 60 | 0.003 | 1454545.4545 | 2.7972
14 | Máy hút ẩm 1,5kw | cái | 60 | 0.01 | 1363636.3636 | 8.7413
15 | Đèn neon 40w | bộ | 36 | 0.32 | 36363.6364 | 12.432
16 | Tủ đựng tài liệu | cái | 96 | 0.08 | 909090.9091 | 29.1375
17 | Bàn làm việc | cái | 96 | 0.8 | 272727.2727 | 87.4126
18 | Ghế tựa | cái | 96 | 0.6 | 72727.2727 | 17.4825
20 | Điện năng | kw |  | 0.58 | 1670.9091 | 969.1273
2CT3 | Cyanua (CN-) |  |  |  |  | 30456.8965
1 | Chai đựng hóa chất | Cái | 12 | 0.4 | 90909.0909 | 116.5501
2 | Phễu chiết 1000ml | Cái | 12 | 0.6 | 1590909.0909 | 3059.4406
3 | Pipet 10ml | Cái | 12 | 0.5 | 63636.3636 | 101.9814
4 | Đầu cone 5ml | Cái | 1 | 0.4 | 2727.2727 | 41.958
5 | Bình tia | Cái | 36 | 0.4 | 100000 | 42.735
6 | Burret chuẩn độ tự động | Cái | 12 | 0.4 | 4454545.4545 | 5710.9557
7 | Bình định mức 50ml | Cái | 12 | 0.4 | 77272.7273 | 99.0676
8 | Bình định mức 100ml | Cái | 12 | 0.4 | 80000 | 102.5641
10 | Đèn D2 | cái | 24 | 0.4 | 13636363.6364 | 8741.2587
11 | Đèn Tungsten | cái | 24 | 0.4 | 4090909.0909 | 2622.3776
12 | Cuvet 1cm | cái | 12 | 0.4 | 1454545.4545 | 1864.8019
13 | Bình nhựa 2 lít | Cái | 36 | 0.4 | 309090.9091 | 132.0901
14 | Bình nhựa 5 lít | Cái | 36 | 0.5 | 636363.6364 | 339.9378
15 | Chai nhựa 0,5 lít | Cái | 36 | 0.4 | 54545.4545 | 23.31
16 | Áo blue | cái | 12 | 0.4 | 27272.7273 | 34.965
18 | Găng tay y tế | hộp | 0.3 | 0.03 | 181818.1818 | 699.3007
19 | Khẩu trang y tế | hộp | 0.3 | 0.03 | 363636.3636 | 1398.6014
20 | Quạt trần 100w | Cái | 60 | 0.053 | 454545.4545 | 15.4429
21 | Quạt thông gió 40w | Cái | 60 | 0.053 | 227272.7273 | 7.7214
22 | Máy hút bụi 2kw | Cái | 60 | 0.003 | 1454545.4545 | 2.7972
23 | Máy hút ẩm 1,5kw | Cái | 60 | 0.01 | 1363636.3636 | 8.7413
25 | Đèn neon 40w | bộ | 36 | 0.32 | 36363.6364 | 12.432
26 | Tủ đựng tài liệu | Cái | 96 | 0.08 | 909090.9091 | 29.1375
27 | Bàn làm việc | Cái | 96 | 0.8 | 272727.2727 | 87.4126
28 | Ghế tựa | Cái | 96 | 0.6 | 72727.2727 | 17.4825
29 | Điện năng | Kw |  | 2.321 | 1670.9091 | 3878.18
2CT4 | Cr6+ |  |  |  |  | 22492.4917
1 | Chai đựng hóa chất | cái | 12 | 0.4 | 90909.0909 | 116.5501
2 | Bình tam giác 250ml | cái | 12 | 0.4 | 40000 | 51.2821
3 | Ống chứa mẫu 15ml (có nắp) | cái | 6 | 3 | 13636.3636 | 262.2378
4 | Ống hút | cái | 3 | 1 | 6818.1818 | 87.4126
5 | Pipet 10ml | cái | 12 | 0.5 | 63636.3636 | 101.9814
6 | Phễu chiết 1000ml | cái | 12 | 0.6 | 1590909.0909 | 3059.4406
7 | Đầu cone 5ml | cái | 1 | 0.4 | 2727.2727 | 41.958
8 | Cốc thủy tinh 250ml | cái | 12 | 0.4 | 81818.1818 | 104.8951
9 | Đũa thủy tinh | cái | 12 | 0.4 | 13636.3636 | 17.4825
10 | Đèn D2 | cái | 24 | 0.4 | 13636363.6364 | 8741.2587
11 | Đèn Tungsten | cái | 24 | 0.4 | 4090909.0909 | 2622.3776
12 | Cuvet 1cm | cái | 12 | 0.4 | 1454545.4545 | 1864.8019
13 | Bình định mức 50ml | cái | 12 | 0.4 | 77272.7273 | 99.0676
14 | Bình định mức 1000ml | cái | 12 | 0.4 | 136363.6364 | 174.8252
15 | Bình tia | cái | 36 | 0.4 | 100000 | 42.735
16 | Bình nhựa 2 lít | cái | 36 | 0.4 | 309090.9091 | 132.0901
17 | Bình nhựa 5 lít | cái | 36 | 0.5 | 636363.6364 | 339.9378
18 | Chai nhựa 0,5 lít | cái | 36 | 0.4 | 54545.4545 | 23.31
19 | Áo blue | cái | 12 | 0.4 | 27272.7273 | 34.965
21 | Găng tay y tế | hộp | 0.3 | 0.03 | 181818.1818 | 699.3007
22 | Khẩu trang y tế | hộp | 0.3 | 0.03 | 363636.3636 | 1398.6014
23 | Quạt trần 100w | cái | 60 | 0.053 | 454545.4545 | 15.4429
24 | Quạt thông gió 40w | cái | 60 | 0.053 | 227272.7273 | 7.7214
25 | Máy hút bụi 2kw | cái | 60 | 0.003 | 1454545.4545 | 2.7972
26 | Máy hút ẩm 1,5kw | cái | 60 | 0.01 | 1363636.3636 | 8.7413
27 | Đèn neon 40w | bộ | 36 | 0.32 | 36363.6364 | 12.432
28 | Tủ đựng tài liệu | cái | 96 | 0.08 | 909090.9091 | 29.1375
29 | Bàn làm việc | cái | 96 | 0.8 | 272727.2727 | 87.4126
30 | Ghế tựa | cái | 96 | 0.6 | 72727.2727 | 17.4825
32 | Điện năng | kw |  | 0.769 | 1670.9091 | 1284.9291
2CT5 | Florua (F-) |  |  | Như mục 2CT4 |  | 22492.4917
2CT6a | Kim loại nặng (Pb) |  |  |  |  | 24810.0352
1 | Chai đựng hóa chất | cái | 12 | 0.4 | 90909.0909 | 116.5501
2 | Pipet 10ml | cái | 12 | 0.5 | 63636.3636 | 101.9814
3 | Micropipet 1ml | cái | 12 | 0.7 | 3181818.1818 | 7138.6946
4 | Đầu cone 1ml | cái | 1 | 0.6 | 2727.2727 | 62.9371
5 | Bình tia | cái | 36 | 0.4 | 100000 | 42.735
6 | Bình định mức 25ml | cái | 12 | 0.6 | 154545.4545 | 297.2028
7 | Bình định mức 50ml | cái | 12 | 0.4 | 77272.7273 | 99.0676
8 | Bình định mức 1000ml | cái | 12 | 0.4 | 136363.6364 | 174.8252
9 | Cốc thủy tinh 250ml | cái | 12 | 0.4 | 81818.1818 | 104.8951
10 | Đũa thủy tinh | cái | 12 | 0.4 | 13636.3636 | 17.4825
11 | Phễu chiết 1000ml | cái | 12 | 0.4 | 1590909.0909 | 2039.627
12 | Cuvet Graphit | cái | 6 | 0.3 | 4545454.5455 | 8741.2587
13 | Bình nhựa 2 lít | cái | 36 | 0.4 | 309090.9091 | 132.0901
14 | Bình nhựa 5 lít | cái | 36 | 0.5 | 636363.6364 | 339.9378
15 | Bình nhựa 0,5 lít | cái | 36 | 0.6 | 100000 | 64.1026
16 | Áo blue | cái | 12 | 0.4 | 27272.7273 | 34.965
18 | Găng tay y tế | hộp | 0.3 | 0.03 | 181818.1818 | 699.3007
19 | Khẩu trang y tế | hộp | 0.3 | 0.03 | 363636.3636 | 1398.6014
20 | Quạt trần 100w | cái | 60 | 0.053 | 454545.4545 | 15.4429
21 | Quạt thông gió 40w | cái | 60 | 0.053 | 227272.7273 | 7.7214
22 | Máy hút bụi 2kw | cái | 60 | 0.003 | 1454545.4545 | 2.7972
23 | Máy hút ẩm 1,5kw | cái | 60 | 0.01 | 1363636.3636 | 8.7413
24 | Đèn neon 40w | bộ | 36 | 0.32 | 36363.6364 | 12.432
25 | Tủ đựng tài liệu | cái | 96 | 0.08 | 909090.9091 | 29.1375
26 | Bàn làm việc | cái | 96 | 0.8 | 272727.2727 | 87.4126
27 | Ghế tựa | cái | 96 | 0.6 | 72727.2727 | 17.4825
29 | Điện năng | kw |  | 1.157 | 1670.9091 | 1933.2418
2CT6b | Kim loại nặng (Cd) |  | Như mục 2CT6a |  |  | 24810.0352
2CT7a | Kim loại nặng (As) |  |  |  |  | 142616.2219
1 | Chai đựng hóa chất | cái | 12 | 0.7 | 90909.0909 | 203.9627
2 | Pipet 10ml | cái | 12 | 0.7 | 63636.3636 | 142.7739
3 | Micropipet 1ml | cái | 12 | 0.7 | 3181818.1818 | 7138.6946
4 | Đầu cone 1ml | cái | 1 | 0.7 | 2727.2727 | 73.4266
5 | Bình tia | cái | 36 | 0.7 | 100000 | 74.7863
6 | Bình định mức 25ml | cái | 12 | 0.7 | 154545.4545 | 346.7366
7 | Bình định mức 50ml | cái | 12 | 0.7 | 77272.7273 | 173.3683
8 | Bình định mức 1000ml | cái | 12 | 0.7 | 136363.6364 | 305.9441
9 | Cốc thủy tinh 250ml | cái | 12 | 0.7 | 81818.1818 | 183.5664
10 | Đũa thủy tinh | cái | 12 | 0.7 | 13636.3636 | 30.5944
11 | Phễu chiết 1000ml | cái | 12 | 0.7 | 1590909.0909 | 3569.3473
12 | Cuvet thạch anh cho FIAS | cái | 12 | 0.7 | 31818181.8182 | 71386.9464
13 | Màng lọc cho FIAS | cái | 2 | 0.5 | 1318181.8182 | 12674.8252
14 | Đèn D2 | cái | 24 | 0.7 | 13636363.6364 | 15297.2028
15 | Đèn Tungsten | cái | 24 | 0.7 | 4090909.0909 | 4589.1608
16 | Đèn EDL | cái | 24 | 0.7 | 12727272.7273 | 14277.3893
17 | Bình nhựa 2 lít | cái | 36 | 0.7 | 309090.9091 | 231.1577
18 | Bình nhựa 5 lít | cái | 36 | 0.7 | 636363.6364 | 475.913
19 | Bình nhựa 0,5 lít | cái | 36 | 0.7 | 100000 | 74.7863
20 | Áo blue | cái | 12 | 0.7 | 27272.7273 | 61.1888
22 | Găng tay y tế | hộp | 0.3 | 0.03 | 181818.1818 | 699.3007
23 | Khẩu trang y tế | hộp | 0.3 | 0.03 | 363636.3636 | 1398.6014
24 | Quạt trần 100w | cái | 60 | 0.053 | 454545.4545 | 15.4429
25 | Quạt thông gió 40w | cái | 60 | 0.053 | 227272.7273 | 7.7214
26 | Máy hút bụi 2kw | cái | 60 | 0.008 | 1454545.4545 | 7.4592
27 | Máy hút ẩm 1,5kw | cái | 60 | 0.01 | 1363636.3636 | 8.7413
28 | Đèn neon 40w | bộ | 36 | 0.32 | 36363.6364 | 12.432
29 | Tủ đựng tài liệu | cái | 96 | 0.08 | 909090.9091 | 29.1375
30 | Bàn làm việc | cái | 96 | 0.8 | 272727.2727 | 87.4126
31 | Ghế tựa | cái | 96 | 0.6 | 72727.2727 | 17.4825
33 | Điện năng | kw |  | 1.401 | 1670.9091 | 2340.9436
2CT7b | Kim loại nặng (Hg) |  |  |  |  | 140032.8303
1 | Chai đựng hóa chất | cái | 12 | 0.9 | 90909.0909 | 262.2378
2 | Pipet 10ml | cái | 12 | 0.9 | 63636.3636 | 183.5664
3 | Micropipet 1ml | cái | 12 | 0.9 | 3181818.1818 | 9178.3217
4 | Đầu cone 1ml | cái | 1 | 0.9 | 2727.2727 | 94.4056
5 | Bình tia | cái | 36 | 0.9 | 100000 | 96.1538
6 | Bình định mức 25ml | cái | 12 | 0.9 | 154545.4545 | 445.8042
7 | Bình định mức 50ml | cái | 12 | 0.9 | 77272.7273 | 222.9021
8 | Bình định mức 1000ml | cái | 12 | 0.9 | 136363.6364 | 393.3566
9 | Cốc thủy tinh 250ml | cái | 12 | 0.9 | 81818.1818 | 236.014
10 | Đũa thủy tinh | cái | 12 | 0.9 | 13636.3636 | 39.3357
11 | Phễu chiết 1000ml | cái | 12 | 0.9 | 1590909.0909 | 4589.1608
12 | Cuvet thạch anh cho FIAS | cái | 12 | 0.7 | 31818181.8182 | 71386.9464
13 | Màng lọc cho FIAS | cái | 2 | 0.5 | 1318181.8182 | 12674.8252
14 | Đèn D2 | cái | 24 | 0.5 | 13636363.6364 | 10926.5734
15 | Đèn Tungsten | cái | 24 | 0.5 | 4090909.0909 | 3277.972
16 | Đèn EDL | cái | 24 | 0.7 | 12727272.7273 | 14277.3893
17 | Bình nhựa 2 lít | cái | 36 | 0.4 | 309090.9091 | 132.0901
18 | Bình nhựa 5 lít | cái | 36 | 0.5 | 636363.6364 | 339.9378
19 | Bình nhựa 0,5 lít | cái | 36 | 0.6 | 100000 | 64.1026
20 | Áo blue | cái | 12 | 0.4 | 27272.7273 | 34.965
22 | Găng tay y tế | hộp | 0.3 | 0.03 | 181818.1818 | 699.3007
23 | Khẩu trang y tế | hộp | 0.3 | 0.03 | 363636.3636 | 1398.6014
24 | Quạt trần 100w | cái | 60 | 0.053 | 454545.4545 | 15.4429
25 | Quạt thông gió 40w | cái | 60 | 0.053 | 227272.7273 | 7.7214
26 | Máy hút bụi 2kw | cái | 60 | 0.003 | 1454545.4545 | 2.7972
27 | Máy hút ẩm 1,5kw | cái | 60 | 0.01 | 1363636.3636 | 8.7413
28 | Đèn neon 40w | bộ | 36 | 0.32 | 36363.6364 | 12.432
29 | Tủ đựng tài liệu | cái | 96 | 0.08 | 909090.9091 | 29.1375
30 | Bàn làm việc | cái | 96 | 0.8 | 272727.2727 | 87.4126
31 | Ghế tựa | cái | 96 | 0.6 | 72727.2727 | 17.4825
33 | Điện năng | kw |  | 1.401 | 1670.9091 | 2340.9436
2CT8a | Kim loại (Cu) |  |  |  |  | 42325.1243
1 | Hộp đựng mẫu | cái | 6 | 0.4 | 272727.2727 | 699.3007
2 | Pipet 10ml | cái | 12 | 0.5 | 63636.3636 | 101.9814
3 | Micropipet 1ml | cái | 12 | 0.7 | 3181818.1818 | 7138.6946
4 | Đầu cone 1ml | cái | 1 | 0.6 | 2727.2727 | 62.9371
5 | Bình tia | cái | 36 | 0.4 | 100000 | 42.735
6 | Bình định mức 25ml | cái | 12 | 0.6 | 154545.4545 | 297.2028
7 | Bình định mức 50ml | cái | 12 | 0.4 | 77272.7273 | 99.0676
8 | Bình định mức 1000ml | cái | 12 | 0.4 | 136363.6364 | 174.8252
9 | Cốc thủy tinh 250ml | cái | 12 | 0.4 | 81818.1818 | 104.8951
10 | Đũa thủy tinh | cái | 12 | 0.4 | 13636.3636 | 17.4825
11 | Phễu chiết 1000ml | cái | 12 | 0.4 | 1590909.0909 | 2039.627
12 | Đèn D2 | cái | 24 | 0.4 | 13636363.6364 | 8741.2587
13 | Đèn Tungsten | cái | 24 | 0.4 | 4090909.0909 | 2622.3776
14 | Đèn HCL | cái | 24 | 0.5 | 17272727.2727 | 13840.3263
15 | Bình nhựa 2 lít | cái | 36 | 0.4 | 309090.9091 | 132.0901
16 | Bình nhựa 5 lít | cái | 36 | 0.5 | 636363.6364 | 339.9378
17 | Bình nhựa 0,5 lít | cái | 36 | 0.6 | 100000 | 64.1026
18 | Áo blue | cái | 12 | 0.4 | 27272.7273 | 34.965
20 | Găng tay y tế | hộp | 0.3 | 0.03 | 181818.1818 | 699.3007
21 | Khẩu trang y tế | hộp | 0.3 | 0.03 | 363636.3636 | 1398.6014
22 | Quạt trần 100w | cái | 60 | 0.053 | 454545.4545 | 15.4429
23 | Quạt thông gió 40w | cái | 60 | 0.053 | 227272.7273 | 7.7214
24 | Máy hút bụi 2kw | cái | 60 | 0.003 | 1454545.4545 | 2.7972
25 | Máy hút ẩm 1,5kw | cái | 60 | 0.01 | 1363636.3636 | 8.7413
26 | Đèn neon 40w | bộ | 36 | 0.32 | 36363.6364 | 12.432
27 | Tủ đựng tài liệu | cái | 96 | 0.08 | 909090.9091 | 29.1375
28 | Bàn làm việc | cái | 96 | 0.8 | 272727.2727 | 87.4126
29 | Ghế tựa | cái | 96 | 0.6 | 72727.2727 | 17.4825
31 | Điện năng | kw |  | 0.928 | 1670.9091 | 1550.6036
2CT8b | Kim loại (Zn) |  | Như mục 2CT8a |  |  | 42325.1243
2CT8c | Kim loại (Mn) |  | Như mục 2CT8a |  |  | 42325.1243
2CT8d | Kim loại (Ta) |  | Như mục 2CT8a |  |  | 42325.1243
2CT8đ | Kim loại (Cr) |  | Như mục 2CT8a |  |  | 42325.1243
2CT8e | Kim loại (Ni) |  | Như mục 2CT8a |  |  | 42325.1243
2CT8f | Kim loại (Ba) |  | Như mục 2CT8a |  |  | 42325.1243
2CT8g | Kim loại (Se) |  | Như mục 2CT8a |  |  | 42325.1243
2CT8h | Kim loại (Mo) |  | Như mục 2CT8a |  |  | 42325.1243
2CT8i | Kim loại (Be) |  | Như mục 2CT8a |  |  | 42325.1243
2CT8k | Kim loại (Va) |  | Như mục 2CT8a |  |  | 42325.1243
2CT8m | Kim loại (Va) |  | Như mục 2CT8a |  |  | 42325.1243
2CT9 | Dầu mỡ |  |  |  |  | 44893.8943
1 | Chai đựng hóa chất | cái | 12 | 1.6 | 90909.0909 | 466.2005
2 | Micropipet 5ml | cái | 12 | 1.6 | 3181818.1818 | 16317.0163
3 | Pipet 10ml | cái | 12 | 1.6 | 63636.3636 | 326.3403
4 | Bình tia | cái | 36 | 1.6 | 100000 | 170.9402
5 | Ống đong 100ml | cái | 6 | 1.6 | 109090.9091 | 1118.8811
6 | Ống đong 250ml | cái | 6 | 1.6 | 227272.7273 | 2331.0023
7 | Bình tam giác 250ml | cái | 12 | 1.6 | 40000 | 205.1282
8 | Đũa thủy tinh | cái | 12 | 1.6 | 13636.3636 | 69.9301
9 | Phễu chiết 1000ml | cái | 12 | 1.6 | 1590909.0909 | 8158.5082
10 | Bình định mức 1000ml | cái | 12 | 1.6 | 136363.6364 | 699.3007
11 | Cốc thủy tinh 250ml | cái | 12 | 1.6 | 81818.1818 | 419.5804
12 | Đũa thủy tinh | cái | 12 | 1.6 | 13636.3636 | 69.9301
13 | Bếp điện có điều chỉnh nhiệt độ | cái | 36 | 1.6 | 2727272.7273 | 4662.0047
14 | Bình nhựa 2 lít | cái | 36 | 1.6 | 309090.9091 | 528.3605
15 | Bình nhựa 5 lít | cái | 36 | 1.6 | 636363.6364 | 1087.8011
16 | Áo blue | cái | 12 | 1.6 | 27272.7273 | 139.8601
18 | Găng tay y tế | hộp | 0.3 | 0.03 | 181818.1818 | 699.3007
19 | Khẩu trang y tế | hộp | 0.3 | 0.03 | 363636.3636 | 1398.6014
20 | Quạt trần 100w | cái | 60 | 0.053 | 454545.4545 | 15.4429
21 | Quạt thông gió 40w | cái | 60 | 0.053 | 227272.7273 | 7.7214
22 | Máy hút bụi 2kw | cái | 60 | 0.003 | 1454545.4545 | 2.7972
23 | Máy hút ẩm 1,5kw | cái | 60 | 0.01 | 1363636.3636 | 8.7413
24 | Đèn neon 40w | bộ | 36 | 0.32 | 36363.6364 | 12.432
25 | Tủ đựng tài liệu | cái | 96 | 0.08 | 909090.9091 | 29.1375
26 | Bàn làm việc | cái | 96 | 0.8 | 272727.2727 | 87.4126
27 | Ghế tựa | cái | 96 | 0.6 | 72727.2727 | 17.4825
29 | Điện năng | kw |  | 2.329 | 1670.9091 | 3891.5473
2CT10 | Hàm lượng Phenol |  |  |  |  | 49898.8254
1 | Chai đựng hóa chất | Cái | 12 | 1.5 | 90909.0909 | 437.0629
2 | Micropipet 5ml | Cái | 12 | 1.5 | 3181818.1818 | 15297.2028
3 | Pipet 1ml | Cái | 12 | 1.5 | 63636.3636 | 305.9441
4 | Bình tia | Cái | 36 | 1.5 | 100000 | 160.2564
5 | Ống đong 250ml | Cái | 6 | 1.5 | 227272.7273 | 2185.3147
6 | Bình tam giác 250ml | Cái | 12 | 1.5 | 40000 | 192.3077
7 | Cốc thủy tinh 250ml | Cái | 12 | 1.5 | 81818.1818 | 393.3566
8 | Bình định mức 100ml | Cái | 12 | 1.5 | 80000 | 384.6154
9 | Bình định mức 250ml | Cái | 12 | 1.5 | 130000 | 625
10 | Đèn D2 | cái | 24 | 0.4 | 13636363.6364 | 8741.2587
11 | Đèn Tungsten | cái | 24 | 0.4 | 4090909.0909 | 2622.3776
12 | Cuvet 1cm | cái | 12 | 0.4 | 1454545.4545 | 1864.8019
13 | Đũa thủy tinh | Cái | 12 | 1.5 | 13636.3636 | 65.5594
14 | Bình nhựa 2 lít | Cái | 36 | 1.5 | 309090.9091 | 495.338
15 | Phễu chiết 1000ml | Cái | 12 | 1.5 | 1590909.0909 | 7648.6014
16 | Áo blue | cái | 12 | 1.5 | 27272.7273 | 131.1189
18 | Găng tay y tế | hộp | 0.3 | 0.03 | 181818.1818 | 699.3007
19 | Khẩu trang y tế | hộp | 0.3 | 0.03 | 363636.3636 | 1398.6014
20 | Quạt trần 100w | Cái | 60 | 0.053 | 454545.4545 | 15.4429
21 | Quạt thông gió 40w | Cái | 60 | 0.053 | 227272.7273 | 7.7214
22 | Máy hút bụi 2kw | Cái | 60 | 0.003 | 1454545.4545 | 2.7972
23 | Máy hút ẩm 1,5kw | Cái | 60 | 0.01 | 1363636.3636 | 8.7413
25 | Đèn neon 40w | bộ | 36 | 0.32 | 36363.6364 | 12.432
26 | Tủ đựng tài liệu | Cái | 96 | 0.08 | 909090.9091 | 29.1375
27 | Bàn làm việc | Cái | 96 | 0.8 | 272727.2727 | 87.4126
28 | Ghế tựa | Cái | 96 | 0.6 | 72727.2727 | 17.4825
29 | Điện năng | Kw |  | 2.321 | 1670.9091 | 3878.18
2CT11a | Hóa chất BVTV nhóm Clo hữu cơ |  |  |  |  | 152282.0553
1 | Chai đựng hóa chất | Cái | 12 | 1.2 | 90909.0909 | 349.6503
2 | Cột sắc ký thủy tinh | Cái | 12 | 1.2 | 1727272.7273 | 6643.3566
3 | Cột tách mao quản | Cái | 12 | 1.2 | 24545454.5455 | 94405.5944
4 | Phễu chiết 500ml | Cái | 12 | 1.2 | 1227272.7273 | 4720.2797
5 | Phễu chiết 1000ml | Cái | 12 | 1.2 | 1590909.0909 | 6118.8811
6 | Pipet 5ml | Cái | 12 | 1.2 | 72727.2727 | 279.7203
7 | Micropipet 5ml | Cái | 12 | 1.2 | 3181818.1818 | 12237.7622
8 | Cốc thủy tinh 250ml | Cái | 12 | 1.2 | 81818.1818 | 314.6853
9 | Bình định mức 50ml | Cái | 12 | 1.2 | 77272.7273 | 297.2028
10 | Bình định mức 500ml | Cái | 12 | 1.2 | 110000 | 423.0769
11 | Bình định mức 1000ml | Cái | 12 | 1.2 | 136363.6364 | 524.4755
12 | Bình nhựa 2 lít | Cái | 36 | 1.2 | 309090.9091 | 396.2704
13 | Bình nhựa 5 lít | Cái | 36 | 1.2 | 636363.6364 | 815.8508
14 | Chai nhựa 0,5 lít | Cái | 36 | 1.2 | 54545.4545 | 69.9301
15 | Áo blue | cái | 12 | 1.2 | 27272.7273 | 104.8951
17 | Găng tay y tế | hộp | 0.3 | 0.03 | 181818.1818 | 699.3007
18 | Khẩu trang y tế | hộp | 0.3 | 0.03 | 363636.3636 | 1398.6014
19 | Kim tiêm mẫu (syringe 10uL) | Cái | 6 | 1.2 | 1454545.4545 | 11188.8112
20 | Quạt trần 100w | Cái | 60 | 0.4 | 454545.4545 | 116.5501
21 | Quạt thông gió 40w | Cái | 60 | 0.4 | 227272.7273 | 58.2751
22 | Máy hút bụi 2kw | Cái | 60 | 0.02 | 1454545.4545 | 18.648
23 | Máy hút ẩm 1,5kw | Cái | 60 | 0.01 | 1363636.3636 | 8.7413
25 | Đèn neon 40w | bộ | 36 | 0.32 | 36363.6364 | 12.432
26 | Tủ đựng tài liệu | Cái | 96 | 0.08 | 909090.9091 | 29.1375
27 | Bàn làm việc | Cái | 96 | 0.8 | 272727.2727 | 87.4126
28 | Ghế tựa | Cái | 96 | 0.6 | 72727.2727 | 17.4825
29 | Điện năng | Kw |  | 2.321 | 1670.9091 | 3878.18
2CT11b | Hóa chất BVTV nhóm phot pho hữu cơ |  |  |  |  | 152106.1681
1 | Chai đựng hóa chất | Cái | 12 | 1.2 | 90909.0909 | 349.6503
2 | Cột sắc ký thủy tinh | Cái | 12 | 1.2 | 1727272.7273 | 6643.3566
3 | Cột tách mao quản | Cái | 12 | 1.2 | 24545454.5455 | 94405.5944
4 | Phễu chiết 500ml | Cái | 12 | 1.2 | 1227272.7273 | 4720.2797
5 | Phễu chiết 1000ml | Cái | 12 | 1.2 | 1590909.0909 | 6118.8811
6 | Pipet 5ml | Cái | 12 | 1.2 | 72727.2727 | 279.7203
7 | Micropipet 5ml | Cái | 12 | 1.2 | 3181818.1818 | 12237.7622
8 | Cốc thủy tinh 250ml | Cái | 12 | 1.2 | 81818.1818 | 314.6853
9 | Bình định mức 50ml | Cái | 12 | 1.2 | 77272.7273 | 297.2028
10 | Bình định mức 500ml | Cái | 12 | 1.2 | 110000 | 423.0769
11 | Bình định mức 1000ml | Cái | 12 | 1.2 | 136363.6364 | 524.4755
12 | Bình nhựa 2 lít | Cái | 36 | 1.2 | 309090.9091 | 396.2704
13 | Bình nhựa 5 lít | Cái | 36 | 1.2 | 636363.6364 | 815.8508
14 | Chai nhựa 0,5 lít | Cái | 36 | 1.2 | 54545.4545 | 69.9301
15 | Áo blue | cái | 12 | 1.2 | 27272.7273 | 104.8951
17 | Găng tay y tế | hộp | 0.3 | 0.03 | 181818.1818 | 699.3007
18 | Khẩu trang y tế | hộp | 0.3 | 0.03 | 363636.3636 | 1398.6014
19 | Kim tiêm mẫu (syringe 10uL) | Cái | 6 | 1.2 | 1454545.4545 | 11188.8112
20 | Quạt trần 100w | Cái | 60 | 0.053 | 454545.4545 | 15.4429
21 | Quạt thông gió 40w | Cái | 60 | 0.053 | 227272.7273 | 7.7214
22 | Máy hút bụi 2kw | Cái | 60 | 0.003 | 1454545.4545 | 2.7972
23 | Máy hút ẩm 1,5kw | Cái | 60 | 0.01 | 1363636.3636 | 8.7413
25 | Đèn neon 40w | bộ | 36 | 0.32 | 36363.6364 | 12.432
26 | Tủ đựng tài liệu | Cái | 96 | 0.08 | 909090.9091 | 29.1375
27 | Bàn làm việc | Cái | 96 | 0.8 | 272727.2727 | 87.4126
28 | Ghế tựa | Cái | 96 | 0.6 | 72727.2727 | 17.4825
29 | Điện năng | Kw |  | 2.321 | 1670.9091 | 3878.18
2CT11c | PCBs |  |  |  |  | 152106.1681
1 | Chai đựng hóa chất | Cái | 12 | 1.2 | 90909.0909 | 349.6503
2 | Cột sắc ký thủy tinh | Cái | 12 | 1.2 | 1727272.7273 | 6643.3566
3 | Cột tách mao quản | Cái | 12 | 1.2 | 24545454.5455 | 94405.5944
4 | Phễu chiết 500ml | Cái | 12 | 1.2 | 1227272.7273 | 4720.2797
5 | Phễu chiết 1000ml | Cái | 12 | 1.2 | 1590909.0909 | 6118.8811
6 | Pipet 5ml | Cái | 12 | 1.2 | 72727.2727 | 279.7203
7 | Micropipet 5ml | Cái | 12 | 1.2 | 3181818.1818 | 12237.7622
8 | Cốc thủy tinh 250ml | Cái | 12 | 1.2 | 81818.1818 | 314.6853
9 | Bình định mức 50ml | Cái | 12 | 1.2 | 77272.7273 | 297.2028
10 | Bình định mức 500ml | Cái | 12 | 1.2 | 110000 | 423.0769
11 | Bình định mức 1000ml | Cái | 12 | 1.2 | 136363.6364 | 524.4755
12 | Bình nhựa 2 lít | Cái | 36 | 1.2 | 309090.9091 | 396.2704
13 | Bình nhựa 5 lít | Cái | 36 | 1.2 | 636363.6364 | 815.8508
14 | Chai nhựa 0,5 lít | Cái | 36 | 1.2 | 54545.4545 | 69.9301
15 | Áo blue | cái | 12 | 1.2 | 27272.7273 | 104.8951
17 | Găng tay y tế | hộp | 0.3 | 0.03 | 181818.1818 | 699.3007
18 | Khẩu trang y tế | hộp | 0.3 | 0.03 | 363636.3636 | 1398.6014
19 | Kim tiêm mẫu (syringe 10uL) | Cái | 6 | 1.2 | 1454545.4545 | 11188.8112
20 | Quạt trần 100w | Cái | 60 | 0.053 | 454545.4545 | 15.4429
21 | Quạt thông gió 40w | Cái | 60 | 0.053 | 227272.7273 | 7.7214
22 | Máy hút bụi 2kw | Cái | 60 | 0.003 | 1454545.4545 | 2.7972
23 | Máy hút ẩm 1,5kw | Cái | 60 | 0.01 | 1363636.3636 | 8.7413
25 | Đèn neon 40w | bộ | 36 | 0.32 | 36363.6364 | 12.432
26 | Tủ đựng tài liệu | Cái | 96 | 0.08 | 909090.9091 | 29.1375
27 | Bàn làm việc | Cái | 96 | 0.8 | 272727.2727 | 87.4126
28 | Ghế tựa | Cái | 96 | 0.6 | 72727.2727 | 17.4825
29 | Điện năng | Kw |  | 2.321 | 1670.9091 | 3878.18
2CT11d | PAH |  | Như mục 2CT11a |  |  | 152282.0553
2CT12 | Phân tích đồng thời các kim loại |  |  |  |  | 27953.7748
1 | Chai đựng hóa chất | cái | 12 | 0.5 | 90909.0909 | 145.6876
2 | Quartz torches | cái | 12 | 0.5 | 10909090.9091 | 17482.5175
3 | Pipet 10ml | cái | 12 | 0.5 | 63636.3636 | 101.9814
4 | Micropipet 1ml | cái | 12 | 0.5 | 3181818.1818 | 5099.0676
5 | Đầu cone 1ml | cái | 1 | 0.5 | 2727.2727 | 52.4476
6 | Bình tia | cái | 36 | 0.5 | 100000 | 53.4188
7 | Bình định mức 25ml | cái | 12 | 0.5 | 154545.4545 | 247.669
8 | Bình định mức 50ml | cái | 12 | 0.5 | 77272.7273 | 123.8345
9 | Bình định mức 1000ml | cái | 12 | 0.5 | 136363.6364 | 218.5315
10 | Cốc thủy tinh 250ml | cái | 12 | 0.5 | 81818.1818 | 131.1189
11 | Đũa thủy tinh | cái | 12 | 0.5 | 13636.3636 | 21.8531
12 | Bình tam giác 250ml | cái | 12 | 0.5 | 40000 | 64.1026
13 | Bình nhựa 2 lít | cái | 36 | 0.5 | 309090.9091 | 165.1127
14 | Bình nhựa 5 lít | cái | 36 | 0.5 | 636363.6364 | 339.9378
15 | Bình nhựa 0,5 lít | cái | 36 | 0.5 | 100000 | 53.4188
16 | Áo blue | cái | 12 | 0.5 | 27272.7273 | 43.7063
18 | Găng tay y tế | hộp | 0.3 | 0.03 | 181818.1818 | 699.3007
19 | Khẩu trang y tế | hộp | 0.3 | 0.03 | 363636.3636 | 1398.6014
20 | Quạt trần 100w | cái | 60 | 0.053 | 454545.4545 | 15.4429
21 | Quạt thông gió 40w | cái | 60 | 0.053 | 227272.7273 | 7.7214
22 | Máy hút bụi 2kw | cái | 60 | 0.003 | 1454545.4545 | 2.7972
23 | Máy hút ẩm 1,5kw | cái | 60 | 0.01 | 1363636.3636 | 8.7413
24 | Đèn neon 40w | bộ | 36 | 0.32 | 36363.6364 | 12.432
25 | Tủ đựng tài liệu | cái | 96 | 0.08 | 909090.9091 | 29.1375
26 | Bàn làm việc | cái | 96 | 0.8 | 272727.2727 | 87.4126
27 | Ghế tựa | cái | 96 | 0.6 | 72727.2727 | 17.4825

## VL
PHỤ LỤC 1.3
CHI PHÍ VẬT LIỆU (Hoạt động quan trắc chất thải)
ĐVT: Đồng
| STT | Danh mục vật tư | Đơn vị tính | Định mức | Đơn giá | Thành tiền
A1 | Công tác quan trắc chất thải tại hiện trường (1CT)
1 | 1CT1 | Độ ẩm (%) |  |  |  | 2719.6364 | 0.6
| 1 | Nước rửa dụng cụ | Lít | 0.5 | 254.5455 | 127.2727 | 0.006
| 2 | Sổ công tác | cuốn | 0.005 | 9090.9091 | 45.4545 | 0.012
| 3 | Giấy lau | Hộp | 0.01 | 36363.6364 | 363.6364 | 0.024
| 4 | Gim kẹp giấy | Hộp | 0.02 | 1818.1818 | 36.3636 | 0.024
| 5 | Gim bấm | Hộp | 0.02 | 1818.1818 | 36.3636 | 24
| 6 | Cồn lau dụng cụ | ml | 20 | 31.8182 | 636.3636 | 0.024
| 7 | Bản đồ địa hình | tờ | 0.02 | 63636.3636 | 1272.7273 | 0
2 | 1CT2 | pH |  |  |  | 47765.4545 | 0.12
| 1 | Nước rửa đầu đo | lít | 0.1 | 354545.4545 | 35454.5455 | 0.36
| 2 | Pin chuyên dụng | cục | 0.3 | 22727.2727 | 6818.1818 | 24
| 3 | Cồn lau dụng cụ | ml | 20 | 31.8182 | 636.3636 | 0.006
| 4 | Sổ công tác | cuốn | 0.005 | 9090.9091 | 45.4545 | 0.024
| 5 | Bản đồ địa hình | tờ | 0.02 | 63636.3636 | 1272.7273 | 0
3 | 1CT3 | Cyanua (CN-) |  |  |  | 2719.6364 | 0.6
| 1 | Nước rửa dụng cụ | Lít | 0.5 | 254.5455 | 127.2727 | 0.006
| 2 | Sổ công tác | cuốn | 0.005 | 9090.9091 | 45.4545 | 0.012
| 3 | Giấy lau | Hộp | 0.01 | 36363.6364 | 363.6364 | 0.024
| 4 | Gim kẹp giấy | Hộp | 0.02 | 1818.1818 | 36.3636 | 0.024
| 5 | Gim bấm | Hộp | 0.02 | 1818.1818 | 36.3636 | 24
| 6 | Cồn lau dụng cụ | ml | 20 | 31.8182 | 636.3636 | 0.024
| 7 | Bản đồ địa hình | tờ | 0.02 | 63636.3636 | 1272.7273 | 0
4 | 1CT4 | Crom (VI) | Như 1 CT3 |  |  | 2719.6364 | 0
5 | 1CT5 | Florua (F-) | Như 1 CT3 |  |  | 2719.6364 | 0
6 | 1CT6a | Kim loại nặng (Pb) | Như 1 CT3 |  |  | 2719.6364 | 0
7 | 1CT6b | Kim loại nặng (Cd) | Như 1 CT3 |  |  | 2719.6364 | 0
8 | 1CT7a | Kim loại nặng (As) | Như 1 CT3 |  |  | 2719.6364 | 0
9 | 1CT7b | Kim loại nặng (Hg) | Như 1 CT3 |  |  | 2719.6364 | 0
10 | 1CT8a | Kim loại (Cu) | Như 1 CT3 |  |  | 2719.6364 | 0
11 | 1CT8b | Kim loại (Zn) | Như 1 CT3 |  |  | 2719.6364 | 0
12 | 1CT8c | Kim loại (Mn) | Như 1 CT3 |  |  | 2719.6364 | 0
13 | 1CT8d | Kim loại (Ta) | Như 1 CT3 |  |  | 2719.6364 | 0
14 | 1CT8đ | Kim loại (Cr) | Như 1 CT3 |  |  | 2719.6364 | 0
15 | 1CT8e | Kim loại (Ni) | Như 1 CT3 |  |  | 2719.6364 | 0
16 | 1CT8f | Kim loại (Ba) | Như 1 CT3 |  |  | 2719.6364 | 0
17 | 1CT8g | Kim loại (Se) | Như 1 CT3 |  |  | 2719.6364 | 0
18 | 1CT8h | Kim loại (Mo) | Như 1 CT3 |  |  | 2719.6364 | 0
19 | 1CT8i | Kim loại (Be) | Như 1 CT3 |  |  | 2719.6364 | 0
20 | 1CT8k | Kim loại (Va) | Như 1 CT3 |  |  | 2719.6364 | 0
21 | 1CT8m | Kim loại (Ag) | Như 1 CT3 |  |  | 2719.6364 | 0
22 | 1CT9 | Dầu mỡ |  |  |  | 2719.6364 | 0.6
| 1 | Nước rửa dụng cụ | Lít | 0.5 | 254.5455 | 127.2727 | 0.006
| 2 | Sổ công tác | cuốn | 0.005 | 9090.9091 | 45.4545 | 0.012
| 3 | Giấy lau | Hộp | 0.01 | 36363.6364 | 363.6364 | 0.024
| 4 | Gim kẹp giấy | Hộp | 0.02 | 1818.1818 | 36.3636 | 0.024
| 5 | Gim bấm | Hộp | 0.02 | 1818.1818 | 36.3636 | 24
| 6 | Cồn lau dụng cụ | ml | 20 | 31.8182 | 636.3636 | 0.024
| 7 | Bản đồ địa hình | tờ | 0.02 | 63636.3636 | 1272.7273 | 0
23 | 1CT10 | Phenol | Như 1 CT3 |  |  | 2719.6364 | 0
24 | 1CT11a | HCBVTV clo hữu cơ | Như 1 CT3 |  |  | 2719.6364 | 0
25 | 1CT11b | HCBVTV phot pho hữu cơ | Như 1 CT3 |  |  | 2719.6364 | 0
26 | 1CT11c | PAH | Như 1 CT3 |  |  | 2719.6364 | 0
27 | 1CT11d | PCBs | Như 1 CT3 |  |  | 2719.6364 | 0
28 | 1CT12 | Phân tích đồng thời các kim loại | Như 1 CT3 |  |  | 2719.6364 | 0
A2 | Công tác phân tích chất thải trong phòng thí nghiệm (2CT) | [5 empty] | 0
1 | 2CT1 | Độ ẩm (%) |  |  |  | 10603.6364 | 12
| 1 | Silicagel | gam | 10 | 909.0909 | 9090.9091 | 12
| 2 | Cồn lau dụng cụ | ml | 10 | 31.8182 | 318.1818 | 0.006
| 3 | Sổ công tác | cuốn | 0.005 | 9090.9091 | 45.4545 | 0.012
| 4 | Giấy lau | hộp | 0.01 | 36363.6364 | 363.6364 | 0
2 | 2CT2 | pH |  |  |  | 17511.7091 | 4.8
| 1 | HCl đậm đặc | ml | 4 | 500 | 2000 | 0.24
| 2 | NaOH | gam | 0.2 | 890.9091 | 178.1818 | 0.096
| 3 | Dung dịch chuẩn pH | hộp | 0.08 | 5000 | 400 | 0.48
| 4 | Dung dịch chuẩn pH ở giá trị pH = 4 và pH = 10 | ml | 0.4 | 5000 | 2000 | 12
| 5 | Cồn lau dụng cụ | ml | 10 | 31.8182 | 318.1818 | 0.12
| 6 | Giấy thử pH | hộp | 0.1 | 109090.9091 | 10909.0909 | 0.006
| 7 | Sổ công tác | cuốn | 0.005 | 9090.9091 | 45.4545 | 0.012
| 8 | Giấy lau | hộp | 0.01 | 36363.6364 | 363.6364 | 0
3 | 2CT3 | Cyanua (CN-) |  |  |  | 130407.0545 | 1.2
| 1 | NaOH | Gram | 1 | 890.9091 | 890.9091 | 30
| 2 | H2SO4 | ml | 25 | 454.5455 | 11363.6364 | 12.24
| 3 | MgCl2 | Gram | 10.2 | 681.8182 | 6954.5455 | 0.96
| 4 | CH3COONa.3H2O | Gram | 0.8 | 854.5455 | 683.6364 | 1.2
| 5 | CH3COOH | ml | 1 | 145.4545 | 145.4545 | 0.24
| 6 | Cloramin T | Gram | 0.2 | 22727.2727 | 4545.4545 | 1.08
| 7 | Axit Bacbituric | Gram | 0.9 | 29090.9091 | 26181.8182 | 1.08
| 8 | HCl đậm đặc | ml | 0.9 | 500 | 450 | 0.6
| 9 | NaCN | Gram | 0.5 | 1609.0909 | 804.5455 | 0.6
| 10 | AgNO3 | Gram | 0.5 | 116363.6364 | 58181.8182 | 12
| 11 | Cồn lau dụng cụ | ml | 10 | 31.8182 | 318.1818 | 0.036
| 12 | Giấy lọc | hộp | 0.03 | 327272.7273 | 9818.1818 | 0.012
| 13 | Giấy lau | hộp | 0.01 | 36363.6364 | 363.6364 | 0.006
| 14 | Sổ công tác | cuốn | 0.005 | 9090.9091 | 45.4545 | 0
4 | 2CT4 | Crom (VI) (Cr6+) |  |  |  | 56101.4836 | 1.2
| 1 | Dung dịch chuẩn gốc 1000ppm | ml | 1 | 2181.8182 | 2181.8182 | 0.24
| 2 | 1,5-Diphenylcacbazid (C13H14N4O) | gam | 0.2 | 22727.2727 | 4545.4545 | 2.4
| 3 | H3PO4 | ml | 2 | 400 | 800 | 1.2
| 4 | K2Cr2O7 | gam | 1 | 1636.3636 | 1636.3636 | 12
| 5 | H2SO4 | ml | 10 | 454.5455 | 4545.4545 | 12
| 6 | Aceton | ml | 10 | 363.6364 | 3636.3636 | 2.4
| 7 | NaOH | Gram | 2 | 890.9091 | 1781.8182 | 3.6
| 8 | HNO3 | ml | 3 | 600 | 1800 | 3.6
| 9 | Na2CO3 | Gram | 3 | 509.0909 | 1527.2727 | 10.4508
| 10 | K2HPO4 | Gram | 8.709 | 1454.5455 | 12667.6364 | 8.1648
| 11 | KH2PO4 | Gram | 6.804 | 1363.6364 | 9278.1818 | 0.48
| 12 | MgCl2 | Gram | 0.4 | 681.8182 | 272.7273 | 12
| 13 | Cồn lau dụng cụ | ml | 10 | 31.8182 | 318.1818 | 0.024
| 14 | Giấy lọc | hộp | 0.02 | 327272.7273 | 6545.4545 | 0.006
| 15 | Sổ công tác | cuốn | 0.005 | 9090.9091 | 45.4545 | 0.012
| 16 | Giấy lau | hộp | 0.01 | 36363.6364 | 363.6364 | 0
5 | 2CT5 | Florua |  |  |  | 84554.1818 | 1.2
| 1 | CH3COOH | ml | 1 | 145.4545 | 145.4545 | 2.4
| 2 | NaOH | gam | 2 | 890.9091 | 1781.8182 | 0.24
| 3 | CDTA- C14H22N2O8 | gam | 0.2 | 22727.2727 | 4545.4545 | 0.12
| 4 | SPADNS (C16H9O11N2S3Na3) | gam | 0.1 | 104545.4545 | 10454.5455 | 30
| 5 | HCl đậm đặc | ml | 25 | 500 | 12500 | 0.24
| 6 | NaAsO2 | gam | 0.2 | 50909.0909 | 10181.8182 | 6
| 7 | H2SO4 đậm đặc | ml | 5 | 1190.9091 | 5954.5455 | 0.12
| 8 | ZrOCl2.8.H2O | gam | 0.1 | 40909.0909 | 4090.9091 | 6
| 9 | NaCl | gam | 5 | 636.3636 | 3181.8182 | 12
| 10 | Cồn lau dụng cụ | ml | 10 | 31.8182 | 318.1818 | 0.12
| 11 | Giấy thử pH | hộp | 0.1 | 109090.9091 | 10909.0909 | 0.024
| 12 | Giấy lọc | hộp | 0.02 | 327272.7273 | 6545.4545 | 0.006
| 13 | Sổ công tác | cuốn | 0.005 | 9090.9091 | 45.4545 | 0.012
| 14 | Giấy lau | Hộp | 0.01 | 36363.6364 | 363.6364 | 12
| 15 | Cồn lau dụng cụ | ml | 10 | 31.8182 | 318.1818 | 0.024
| 16 | Giấy lọc | hộp | 0.02 | 327272.7273 | 6545.4545 | 0.006
| 17 | Sổ công tác | cuốn | 0.005 | 9090.9091 | 45.4545 | 0.012
| 18 | Giấy lau | Hộp | 0.01 | 36363.6364 | 363.6364 | 0
6 | 2CT6a | Kim loại nặng (Pb) |  |  |  | 67549.0909 | 1.2
| 1 | Dung dịch chuẩn gốc 1000ppm | ml | 1 | 2181.8182 | 2181.8182 | 12
| 2 | HNO3 | ml | 10 | 600 | 6000 | 12
| 3 | H2O2 | ml | 10 | 1000 | 10000 | 12
| 4 | NaOH | gam | 10 | 890.9091 | 8909.0909 | 12
| 5 | NH4NO3 | gam | 10 | 890.9091 | 8909.0909 | 0.0012
| 6 | Bột Pd | gam | 0.001 | 5000000 | 5000 | 12
| 7 | Cồn lau dụng cụ | ml | 10 | 31.8182 | 318.1818 | 0.072
| 8 | Giấy lọc | hộp | 0.06 | 327272.7273 | 19636.3636 | 0.006
| 9 | Sổ công tác | cuốn | 0.005 | 9090.9091 | 45.4545 | 0.012
| 10 | Giấy lau | hộp | 0.01 | 36363.6364 | 363.6364 | 0.0024
| 11 | Khí argon | bình | 0.002 | 590909.0909 | 1181.8182 | 0
7 | 2CT6b | Kim loại nặng (Cd) | Như mục 2CT6a |  |  | 67549.0909 | 0
8 | 2CT7a | Kim loại nặng ( As) |  |  |  | 64426.9091 | 1.2
| 1 | Dung dịch chuẩn gốc 1000ppm | ml | 1 | 2181.8182 | 2181.8182 | 12
| 2 | HNO3 | ml | 10 | 600 | 6000 | 12
| 3 | H2O2 | ml | 10 | 1000 | 10000 | 3
| 4 | H2SO4 | ml | 2.5 | 454.5455 | 1136.3636 | 6
| 5 | HCl đậm đặc | ml | 5 | 500 | 2500 | 2.4
| 6 | KI | gam | 2 | 5454.5455 | 10909.0909 | 12
| 7 | NaOH | gam | 10 | 890.9091 | 8909.0909 | 0.36
| 8 | NaBH4 | gam | 0.3 | 47636.3636 | 14290.9091 | 12
| 9 | Cồn lau dụng cụ | ml | 10 | 31.8182 | 318.1818 | 0.006
| 10 | Sổ công tác | cuốn | 0.005 | 9090.9091 | 45.4545 | 0.012
| 11 | Giấy lau | Hộp | 0.01 | 36363.6364 | 363.6364 | 0.0024
| 12 | Khí argon | bình | 0.002 | 590909.0909 | 1181.8182 | 0.0024
| 13 | Khí axetylen | bình | 0.002 | 909090.9091 | 1818.1818 | 0
9 | 2CT7b | Kim loại nặng Hg |  |  |  | 69463.6364 | 1.2
| 1 | Dung dịch chuẩn gốc 1000ppm | ml | 1 | 2181.8182 | 2181.8182 | 12
| 2 | H2O2 | ml | 10 | 1000 | 10000 | 12
| 3 | HNO3 | ml | 10 | 600 | 6000 | 3
| 4 | H2SO4 | ml | 2.5 | 454.5455 | 1136.3636 | 6
| 5 | HCl đậm đặc | ml | 5 | 500 | 2500 | 1.2
| 6 | KMnO4 | gam | 1 | 2045.4545 | 2045.4545 | 1.2
| 7 | K2S2O8 | gam | 1 | 2181.8182 | 2181.8182 | 1.2
| 8 | NH4OCl | gam | 1 | 10909.0909 | 10909.0909 | 0.6
| 9 | SnCl2.2H2O | gam | 0.5 | 14545.4545 | 7272.7273 | 12
| 10 | Cồn lau dụng cụ | ml | 10 | 31.8182 | 318.1818 | 0.06
| 11 | Giấy lọc | hộp | 0.05 | 327272.7273 | 16363.6364 | 0.006
| 12 | Sổ công tác | cuốn | 0.005 | 9090.9091 | 45.4545 | 0.012
| 13 | Giấy lau | hộp | 0.01 | 36363.6364 | 363.6364 | 0.0024
| 14 | Khí argon | bình | 0.002 | 590909.0909 | 1181.8182 | 0.0024
| 15 | Khí axetylen | bình | 0.002 | 909090.9091 | 1818.1818 | 0
10 | 2CT8a | Kim loại (Cu) |  |  |  | 47421.8182 | 1.2
| 1 | Dung dịch chuẩn gốc 1000ppm | ml | 1 | 2181.8182 | 2181.8182 | 12
| 2 | HNO3 | ml | 10 | 600 | 6000 | 12
| 3 | NaOH | gam | 10 | 890.9091 | 8909.0909 | 12
| 4 | H2O2 | ml | 10 | 1000 | 10000 | 12
| 5 | Cồn lau dụng cụ | ml | 10 | 31.8182 | 318.1818 | 0.048
| 6 | Giấy lọc | hộp | 0.04 | 327272.7273 | 13090.9091 | 0.006
| 7 | Sổ công tác | cuốn | 0.005 | 9090.9091 | 45.4545 | 0.012
| 8 | Giấy lau | hộp | 0.01 | 36363.6364 | 363.6364 | 0.0024
| 9 | Khí argon | bình | 0.002 | 590909.0909 | 1181.8182 | 0.0024
| 10 | Khí axetylen | bình | 0.002 | 909090.9091 | 1818.1818 | 0
11 | 2CT8b | Kim loại (Zn) | Như mục 2CT8a |  |  | 47421.8182 | 0
12 | 2CT8c | Kim loại (Mn) | Như mục 2CT8a |  |  | 47421.8182 | 0
13 | 2CT8d | Kim loại (Ta) | Như mục 2CT8a |  |  | 47421.8182 | 0
14 | 2CT8đ | Kim loại (Cr) | Như mục 2CT8a |  |  | 47421.8182 | 0
15 | 2CT8e | Kim loại (Ni) | Như mục 2CT8a |  |  | 47421.8182 | 0
16 | 2CT8f | Kim loại (Ba) | Như mục 2CT8a |  |  | 47421.8182 | 0
17 | 2CT8g | Kim loại (Se) | Như mục 2CT8a |  |  | 47421.8182 | 0
18 | 2CT8h | Kim loại (Mo) | Như mục 2CT8a |  |  | 47421.8182 | 0
19 | 2CT8i | Kim loại (Be) | Như mục 2CT8a |  |  | 47421.8182 | 0
20 | 2CT8k | Kim loại (Va) | Như mục 2CT8a |  |  | 47421.8182 | 0
21 | 2CT8m | Kim loại (Ag) | Như mục 2CT8a |  |  | 47421.8182 | 0
22 | 2CT9 | Dầu mỡ |  |  |  | 204960.4364 | 4.8
| 1 | HCl đậm đặc | ml | 4 | 500 | 2000 | 0.24
| 2 | NaOH | gam | 0.2 | 890.9091 | 178.1818 | 180
| 3 | Dung môi | ml | 150 | 636.3636 | 95454.5455 | 36
| 4 | n-Hexan | ml | 30 | 1454.5455 | 43636.3636 | 24
| 5 | Na2SO4 | gam | 20 | 490.9091 | 9818.1818 | 0.48
| 6 | Dung dịch chuẩn gốc 1000ppm | ml | 0.4 | 2181.8182 | 872.7273 | 12
| 7 | Cồn lau dụng cụ | ml | 10 | 31.8182 | 318.1818 | 0.12
| 8 | Giấy thử pH | hộp | 0.1 | 109090.9091 | 10909.0909 | 0.096
| 9 | Giấy lọc | hộp | 0.08 | 327272.7273 | 26181.8182 | 0.006
| 10 | Sổ công tác | cuốn | 0.005 | 9090.9091 | 45.4545 | 0.012
| 11 | Giấy lau | hộp | 0.01 | 36363.6364 | 363.6364 | 0
23 | 2CT10 | Phenol |  |  |  | 137523.2727 | 0.36
| 1 | K3Fe(CN)6 | Gram | 0.3 | 7636.3636 | 2290.9091 | 120
| 2 | CHCl3 | ml | 100 | 681.8182 | 68181.8182 | 0.96
| 3 | 4-Amino-Antypyrin | Gram | 0.8 | 21818.1818 | 17454.5455 | 0.36
| 4 | NH4Cl | Gram | 0.3 | 727.2727 | 218.1818 | 2.4
| 5 | NaKC4H4O6 | Gram | 2 | 2545.4545 | 5090.9091 | 4.8
| 6 | NH4OH | ml | 4 | 227.2727 | 909.0909 | 0.18
| 7 | NaBr | Gram | 0.15 | 2000 | 300 | 12
| 8 | HCl đậm đặc | ml | 10 | 500 | 5000 | 2.4
| 9 | KI | Gram | 2 | 5454.5455 | 10909.0909 | 2.4
| 10 | Na2S2O3 | Gram | 2 | 545.4545 | 1090.9091 | 2.28
| 11 | CuSO4.5H2O | Gram | 1.9 | 2000 | 3800 | 2.4
| 12 | H3PO4 | ml | 2 | 400 | 800 | 4.8
| 13 | NaOH | Gram | 4 | 890.9091 | 3563.6364 | 0.24
| 14 | Phenol chuẩn | Gram | 0.2 | 2272.7273 | 454.5455 | 12
| 15 | Cồn lau dụng cụ | ml | 10 | 31.8182 | 318.1818 | 0.024
| 16 | Giấy lọc | hộp | 0.02 | 327272.7273 | 6545.4545 | 0.012
| 17 | Giấy lau | hộp | 0.01 | 36363.6364 | 363.6364 | 0.006
| 18 | Sổ công tác | cuốn | 0.005 | 9090.9091 | 45.4545 | 0
24 | 2CT11a | Hóa chất BVTV nhóm Clo hữu cơ |  |  |  | 996059.4545 | 0.006
| 1 | Dung dịch chuẩn mix 13 | ml | 0.005 | 15454545.4545 | 77272.7273 | 0.006
| 2 | Dung dịch nội chuẩn | ml | 0.005 | 13181818.1818 | 65909.0909 | 180
| 3 | CH2Cl2 | ml | 150 | 409.0909 | 61363.6364 | 180
| 4 | Aceton | ml | 150 | 363.6364 | 54545.4545 | 360
| 5 | n-Hexan | ml | 300 | 1454.5455 | 436363.6364 | 60
| 6 | Na2SO4 | Gram | 50 | 490.9091 | 24545.4545 | 1.2
| 7 | Chiết pha rắn SPE | Cái | 1 | 109090.9091 | 109090.9091 | 1.2
| 8 | Septa cho vial | Cái | 1 | 6818.1818 | 6818.1818 | 1.2
| 9 | Vial | Cái | 1 | 40909.0909 | 40909.0909 | 12
| 10 | Bông thủy tinh | gam | 10 | 1090.9091 | 10909.0909 | 6
|  | H2SO4 đậm đặc | ml | 5 | 1310 | 6550 | 1.2
| 11 | Pipet Pasteur | cái | 1 | 454.5455 | 454.5455 | 12
| 12 | Cồn lau dụng cụ | ml | 10 | 31.8182 | 318.1818 | 0.012
| 13 | Giấy lau | Hộp | 0.01 | 36363.6364 | 363.6364 | 0.006
| 14 | Sổ công tác | cuốn | 0.005 | 9090.9091 | 45.4545 | 0.006
| 15 | Khí Nitơ | bình | 0.005 | 1090909.0909 | 5454.5455 | 0.006
| 16 | Khí Heli | bình | 0.005 | 4272727.2727 | 21363.6364 | 0
25 | 2CT11b | Hóa chất BVTV nhóm phot pho hữu cơ |  |  |  | 982823.5636
| 1 | Dung dịch chuẩn | ml | 0.01 | 2181.8182 | 21.8182 | 0.012
| 2 | Dung dịch nội chuẩn | ml | 0.01 | 13181818.1818 | 131818.1818 | 180
| 3 | CH2Cl2 | ml | 150 | 409.0909 | 61363.6364 | 180
| 4 | Aceton | ml | 150 | 363.6364 | 54545.4545 | 360
| 5 | n-Hexan | ml | 300 | 1454.5455 | 436363.6364 | 6
| 6 | H2SO4 đậm đặc | ml | 5 | 1190.9091 | 5954.5455 | 60
| 7 | Na2SO4 | Gram | 50 | 490.9091 | 24545.4545 | 1.2
| 8 | Chiết pha rắn SPE | Cái | 1 | 109090.9091 | 109090.9091 | 1.2
| 9 | Septa cho vial | Cái | 1 | 6818.1818 | 6818.1818 | 1.2
| 10 | Vial | Cái | 1 | 40909.0909 | 40909.0909 | 12
| 11 | Bông thủy tinh | gam | 10 | 1090.9091 | 10909.0909 | 1.2
| 12 | Pipet Pasteur | cái | 1 | 454.5455 | 454.5455 | 0.012
| 13 | Giấy lau | Hộp | 0.01 | 36363.6364 | 363.6364 | 0.006
| 14 | Sổ công tác | cuốn | 0.005 | 9090.9091 | 45.4545 | 0.006
| 15 | Khí Nitơ | bình | 0.005 | 1090909.0909 | 5454.5455 | 0.006
| 16 | Khí Heli | bình | 0.005 | 4272727.2727 | 21363.6364 | 0
26 | 2CT11c | PAHs |  |  |  | 1424641.7455 | 0.012
| 1 | Dung dịch chuẩn | ml | 0.01 | 2181.8182 | 21.8182 | 0.012
| 2 | Dung dịch nội chuẩn | ml | 0.01 | 13181818.1818 | 131818.1818 | 180
| 3 | CH2Cl2 | ml | 150 | 409.0909 | 61363.6364 | 180
| 4 | Aceton | ml | 150 | 363.6364 | 54545.4545 | 360
| 5 | n-Hexan | ml | 300 | 1454.5455 | 436363.6364 | 6
| 6 | H2SO4 đậm đặc | ml | 5 | 1190.9091 | 5954.5455 | 60
| 7 | Na2SO4 | Gram | 50 | 490.9091 | 24545.4545 | 1.2
| 8 | Chiết pha rắn SPE | Cái | 1 | 109090.9091 | 109090.9091 | 1.2
| 9 | Septa cho vial | Cái | 1 | 6818.1818 | 6818.1818 | 1.2
| 10 | Vial | Cái | 1 | 40909.0909 | 40909.0909 | 12
| 11 | Bông thủy tinh | gam | 10 | 1090.9091 | 10909.0909 | 1.2
| 12 | Pipet Pasteur | cái | 1 | 454.5455 | 454.5455 | 12
| 13 | Vial | ml | 10 | 40909.0909 | 409090.9091 | 0.012
| 14 | Giấy lau | Cái | 0.01 | 36363.6364 | 363.6364 | 0.006
| 15 | Sổ công tác | cuốn | 0.005 | 9090.9091 | 45.4545 | 0.006
| 16 | Khí Nitơ | bình | 0.005 | 1090909.0909 | 5454.5455 | 0.006
| 17 | Khí Heli | bình | 0.005 | 4272727.2727 | 21363.6364 | 0
27 | 2CT11d | PCBs |  |  |  | 1424641.7455 | 0.012
| 1 | Dung dịch chuẩn | ml | 0.01 | 2181.8182 | 21.8182 | 0.012
| 2 | Dung dịch nội chuẩn | ml | 0.01 | 13181818.1818 | 131818.1818 | 180
| 3 | CH2Cl2 | ml | 150 | 409.0909 | 61363.6364 | 180
| 4 | Aceton | ml | 150 | 363.6364 | 54545.4545 | 360
| 5 | n-Hexan | ml | 300 | 1454.5455 | 436363.6364 | 6
| 6 | H2SO4 đậm đặc | ml | 5 | 1190.9091 | 5954.5455 | 60
| 7 | Na2SO4 | Gram | 50 | 490.9091 | 24545.4545 | 1.2
| 8 | Chiết pha rắn SPE | Cái | 1 | 109090.9091 | 109090.9091 | 1.2
| 9 | Septa cho vial | Cái | 1 | 6818.1818 | 6818.1818 | 1.2
| 10 | Vial | Cái | 1 | 40909.0909 | 40909.0909 | 12
| 11 | Bông thủy tinh | gam | 10 | 1090.9091 | 10909.0909 | 1.2
| 12 | Pipet Pasteur | cái | 1 | 454.5455 | 454.5455 | 12
| 13 | Vial | ml | 10 | 40909.0909 | 409090.9091 | 0.012
| 14 | Giấy lau | Cái | 0.01 | 36363.6364 | 363.6364 | 0.006
| 15 | Sổ công tác | cuốn | 0.005 | 9090.9091 | 45.4545 | 0.006
| 16 | Khí Nitơ | bình | 0.005 | 1090909.0909 | 5454.5455 | 0.006
| 17 | Khí Heli | bình | 0.005 | 4272727.2727 | 21363.6364 | 0
28 | 2CT12 | Phân tích đồng thời các kim loại |  |  |  | 749029.0909 | 6
| 1 | Dung dịch chuẩn đa nguyên tố (ICP Standard) | ml | 5 | 50000 | 250000 | 1.2
| 2 | Dung dịch chuẩn thẩm tra hiệu năng của thiết bị | ml | 1 | 90909.0909 | 90909.0909 | 12
| 3 | HNO3 | ml | 10 | 600 | 6000 | 12
| 4 | H2O2 | ml | 10 | 1000 | 10000 | 12
| 5 | HCl đậm đặc | ml | 10 | 500 | 5000 | 12
| 6 | (NH4)2SO4 | gam | 10 | 472.7273 | 4727.2727 | 12
| 7 | Cồn lau dụng cụ | ml | 10 | 31.8182 | 318.1818 | 0.096
| 8 | Giấy lọc | hộp | 0.08 | 327272.7273 | 26181.8182 | 0.006
| 9 | Sổ công tác | cuốn | 0.005 | 9090.9091 | 45.4545 | 0.012
| 10 | Giấy lau | hộp | 0.01 | 36363.6364 | 363.6364 | 0.24
| 11 | Khí axetylen | bình | 0.2 | 909090.9091 | 181818.1818 | 0.24
| 12 | Khí argon | bình | 0.2 | 590909.0909 | 118181.8182 | 0

## TB
| Mã hiệu | Danh mục thiết bị | Đơn vị tính | Công suất | Định mức (Ca) | Mức KH/ca | Nguyên giá (đồng) | Thành tiền (đồng)
C1 | Công tác quan trắc chất thải tại hiện trường (1CT) | [7 empty] | 250
1 | 1CT1 | Độ ẩm (%) | [5 empty] | 5115.6364
| 1 | Thiết bị lấy mẫu | Cái | 0.5 | 0.12 | 36800 | 46000000 | 4416 | 5
| 2 | Máy định vị GPS cầm tay | bộ | pin khô | 0.08 | 7600 | 9500000 | 608 | 5
| 3 | Máy ảnh kỹ thuật số | Chiếc | 0.2 | 0.04 | 2290.9091 | 2863636.3636 | 91.6364 | 5
2 | 1CT2 | pH | [5 empty] | 5212.3055
| 1 | Thiết bị lấy mẫu | bộ | - | 0.12 | 36800 | 46000000 | 4416 | 5
| 2 | Thiết bị đo hiện số | bộ | pin khô | 0.04 | 12307.6364 | 15384545.4545 | 492.3055 | 5
| 3 | Máy định vị GPS cầm tay | bộ | pin khô | 0.04 | 7600 | 9500000 | 304 | 5
|  | Điện năng | [6 empty] | 0
3 | 1CT3 | Cyanua (CN-) | Như 1CT2 |  |  |  |  | 5212.3055
4 | 1CT4 | Crom (VI) | Như 1CT2 |  |  |  |  | 5212.3055
5 | 1CT5 | Florua (F-) | Như 1CT2 |  |  |  |  | 5212.3055
6 | 1CT6a | Kim loại nặng (Pb) | Như 1CT2 |  |  |  |  | 5212.3055
| 1CT6b | Kim loại nặng (Cd) | Như 1CT2 |  |  |  |  | 5212.3055
7 | 1CT7a | Kim loại nặng ( As) | Như 1CT2 |  |  |  |  | 5212.3055
| 1CT7b | Kim loại nặng (Hg) | Như 1CT2 |  |  |  |  | 5212.3055
8 | 1CT8a | Kim loại (Cu) | Như 1CT2 |  |  |  |  | 5212.3055
| 1CT8b | Kim loại (Zn) | Như 1CT2 |  |  |  |  | 5212.3055
| 1CT8c | Kim loại (Mn) | Như 1CT2 |  |  |  |  | 5212.3055
| 1CT8d | Kim loại (Ta) | Như 1CT2 |  |  |  |  | 5212.3055
| 1CT8đ | Kim loại (Cr) | Như 1CT2 |  |  |  |  | 5212.3055
| 1CT8e | Kim loại (Ni) | Như 1CT2 |  |  |  |  | 5212.3055
| 1CT8f | Kim loại (Ba) | Như 1CT2 |  |  |  |  | 5212.3055
| 1CT8g | Kim loại (Se) | Như 1CT2 |  |  |  |  | 5212.3055
| 1CT8h | Kim loại (Mo) | Như 1CT2 |  |  |  |  | 5212.3055
| 1CT8i | Kim loại (Be) | Như 1CT2 |  |  |  |  | 5212.3055
| 1CT8k | Kim loại (Va) | Như 1CT2 |  |  |  |  | 5212.3055
| 1CT8m | Kim loại (Ag) | Như 1CT2 |  |  |  |  | 5212.3055
9 | 1CT9 | Dầu mỡ | Như 1CT2 |  |  |  |  | 5212.3055
10 | 1CT10 | Phenol | Như 1CT2 |  |  |  |  | 5212.3055
11 | 1CT11a | HCBVTV clo hữu cơ | Như 1CT2 |  |  |  |  | 5212.3055
12 | 1CT11b | HCBVTV phot pho hữu cơ | Như 1CT2 |  |  |  |  | 5212.3055
13 | 1CT11c | PAH | Như 1CT2 |  |  |  |  | 5212.3055
14 | 1CT11d | PCBs | Như 1CT2 |  |  |  |  | 5212.3055
15 | 1CT12 | Phân tích đồng thời các kim loại | Như 1CT2 |  |  |  |  | 5212.3055
| Công tác phân tích các thông số chất thải trong phòng thí nghiệm (2CT) | [7 empty] | 500
1 | 2CT1 | Độ ẩm (%) | [5 empty] | 11125.2727
| 1 | Tủ sấy | cái | 0,30 | 0.4 | 5643.6364 | 28218181.8182 | 2257.4545 | 10
| 2 | Cân phân tích | cái | 0,060 | 0.2 | 6818.1818 | 27272727.2727 | 1363.6364 | 8
| 3 | Máy lắc xoay tròn | bộ | 0.3 | 0.25 | 29090.9091 | 72727272.7273 | 7272.7273 | 5
| 4 | Máy điều hòa nhiệt độ | cái | 2.2 | 0.067 | 3454.5455 | 8636363.6364 | 231.4545 | 5
| 5 | Điện năng | kw |  | 2.822 |  | 1670.9091 | 4715.3055 | 0
2 | 2CT2 | pH | [5 empty] | 25642.0727
| 1 | Thiết bị đo hiện số | cái | pin khô | 0.4 | 6153.8182 | 15384545.4545 | 2461.5273 | 5
| 2 | Máy khuấy từ | cái |  | 0.2 | 8000 | 20000000 | 1600 | 5
| 3 | Tủ bảo quản mẫu | cái | 0.16 | 0.2 | 13363.6364 | 53454545.4545 | 2672.7273 | 8
| 4 | Tủ lưu hóa chất | cái | 0.16 | 0.2 | 21381.8182 | 53454545.4545 | 4276.3636 | 5
| 5 | Thiết bị cất nước 2 lần | bộ | 0.18 | 0.4 | 36000 | 90000000 | 14400 | 5
| 6 | Máy điều hòa nhiệt độ | cái | 2.2 | 0.067 | 3454.5455 | 8636363.6364 | 231.4545 | 5
| 7 | Điện năng | kw |  | 4.045 |  | 1670.9091 | 6758.8273 | 0
3 | 2CT3 | Cyanua (CN-) | [5 empty] | 36138
| 1 | Tủ sấy | Cái | 0.3 | 0.4 | 5643.6364 | 28218181.8182 | 2257.4545 | 10
| 2 | Máy lắc xoay tròn | bộ | 0.3 | 0.25 | 29090.9091 | 72727272.7273 | 7272.7273 | 5
| 3 | Tủ bảo quản mẫu | Cái | 0.16 | 0.2 | 13363.6364 | 53454545.4545 | 2672.7273 | 8
| 4 | Tủ lưu hóa chất | Cái | 0.16 | 0.2 | 21381.8182 | 53454545.4545 | 4276.3636 | 5
| 5 | Cân phân tích | cái | 0.06 | 0.2 | 6818.1818 | 27272727.2727 | 1363.6364 | 8
| 6 | Máy quang phổ UV-VIS | bộ | 0.55 | 0.2 | 18318.1818 | 91590909.0909 | 3663.6364 | 10
| 7 | Thiết bị cất nước 2 lần | bộ | 0.18 | 0.4 | 36000 | 90000000 | 14400 | 5
| 8 | Máy điều hòa nhiệt độ | Cái | 2.2 | 0.067 | 3454.5455 | 8636363.6364 | 231.4545 | 5
| 9 | Điện năng | Kw |  | 20.5 |  | 1670.9091 | 34253.6364 | 0
4 | 2CT4 | Crom (VI) (Cr6+) | [5 empty] | 46444.1673
| 1 | Tủ sấy | cái | 0.3 | 0.4 | 5643.6364 | 28218181.8182 | 2257.4545 | 10
| 2 | Máy lắc xoay tròn | bộ | 0.3 | 0.25 | 29090.9091 | 72727272.7273 | 7272.7273 | 5
| 3 | Tủ bảo quản mẫu | cái | 0.16 | 0.2 | 13363.6364 | 53454545.4545 | 2672.7273 | 8
| 4 | Tủ lưu hóa chất | cái | 0.16 | 0.2 | 21381.8182 | 53454545.4545 | 4276.3636 | 5
| 5 | Cân phân tích | cái | 0.06 | 0.2 | 6818.1818 | 27272727.2727 | 1363.6364 | 8
| 6 | Máy quang phổ UV-VIS | bộ | 0.55 | 0.2 | 18318.1818 | 91590909.0909 | 3663.6364 | 10
| 7 | Thiết bị cất nước 2 lần | bộ | 0.18 | 0.4 | 36000 | 90000000 | 14400 | 5
| 8 | Máy điều hòa nhiệt độ | cái | 2.2 | 0.067 | 3454.5455 | 8636363.6364 | 231.4545 | 5
| 9 | Điện năng | kw |  | 6.168 |  | 1670.9091 | 10306.1673 | 0
5 | 2CT5 | Florua (F-) | [5 empty] | 46444.1673
| 1 | Tủ sấy | cái | 0.3 | 0.4 | 5643.6364 | 28218181.8182 | 2257.4545 | 10
| 2 | Máy lắc xoay tròn | bộ | 0.3 | 0.25 | 29090.9091 | 72727272.7273 | 7272.7273 | 5
| 3 | Tủ bảo quản mẫu | cái | 0.16 | 0.2 | 13363.6364 | 53454545.4545 | 2672.7273 | 8
| 4 | Tủ lưu hóa chất | cái | 0.16 | 0.2 | 21381.8182 | 53454545.4545 | 4276.3636 | 5
| 5 | Cân phân tích | cái | 0.06 | 0.2 | 6818.1818 | 27272727.2727 | 1363.6364 | 8
| 6 | Máy quang phổ UV-VIS | bộ | 0.55 | 0.2 | 18318.1818 | 91590909.0909 | 3663.6364 | 10
| 7 | Thiết bị cất nước 2 lần | bộ | 0.18 | 0.4 | 36000 | 90000000 | 14400 | 5
| 8 | Máy điều hòa nhiệt độ | cái | 2.2 | 0.067 | 3454.5455 | 8636363.6364 | 231.4545 | 5
| 9 | Điện năng | kw |  | 6.168 |  | 1670.9091 | 10306.1673 | 0
6 | 2CT6a | Kim loại nặng (Pb) | [5 empty] | 102783.4545
| 1 | Tủ hút | cái | 0.1 | 0.2 | 52690.9091 | 131727272.7273 | 10538.1818 | 5
| 2 | Máy lắc xoay tròn | bộ | 0.3 | 0.25 | 29090.9091 | 72727272.7273 | 7272.7273 | 5
| 3 | Tủ sấy | cái | 0.3 | 0.4 | 5643.6364 | 28218181.8182 | 2257.4545 | 10
| 4 | Tủ bảo quản mẫu | cái | 0.16 | 0.2 | 13363.6364 | 53454545.4545 | 2672.7273 | 8
| 5 | Tủ lưu hóa chất | cái | 0.16 | 0.2 | 21381.8182 | 53454545.4545 | 4276.3636 | 5
| 6 | Thiết bị phá mẫu | bộ | 2.3 | 0.2 | 10309.0909 | 25772727.2727 | 2061.8182 | 5
| 7 | Cân phân tích | cái | 0.06 | 0.2 | 6818.1818 | 27272727.2727 | 1363.6364 | 8
| 8 | Máy phân tích quang phổ AAS | bộ | 3 | 0.3 | 192363.6364 | 961818181.8182 | 57709.0909 | 10
| 9 | Thiết bị cất nước 2 lần | bộ | 0.18 | 0.4 | 36000 | 90000000 | 14400 | 5
| 10 | Máy điều hòa nhiệt độ | cái | 2.2 | 0.067 | 3454.5455 | 8636363.6364 | 231.4545 | 5
| 11 | Điện năng | kw |  | 20.1 |  | 1670.9091 | 33585.2727 | 0
| 2CT6b | Kim loại nặng (Cd) |  | Như mục 2CT6a |  |  |  | 102783.4545
7 | 2CT7a | Kim loại nặng (As) | [5 empty] | 119438
| 1 | Tủ hút | cái | 0.1 | 0.2 | 52690.9091 | 131727272.7273 | 10538.1818 | 5
| 2 | Máy lắc xoay tròn | bộ | 0.3 | 0.25 | 29090.9091 | 72727272.7273 | 7272.7273 | 5
| 3 | Tủ sấy | cái | 0.3 | 0.4 | 5643.6364 | 28218181.8182 | 2257.4545 | 10
| 4 | Tủ bảo quản mẫu | cái | 0.16 | 0.2 | 13363.6364 | 53454545.4545 | 2672.7273 | 8
| 5 | Tủ lưu hóa chất | cái | 0.16 | 0.2 | 21381.8182 | 53454545.4545 | 4276.3636 | 5
| 6 | Thiết bị phá mẫu | bộ | 2.3 | 0.2 | 10309.0909 | 25772727.2727 | 2061.8182 | 5
| 7 | Cân phân tích | cái | 0.06 | 0.2 | 6818.1818 | 27272727.2727 | 1363.6364 | 8
| 8 | Máy phân tích quang phổ AAS | bộ | 3 | 0.3 | 192363.6364 | 961818181.8182 | 57709.0909 | 10
| 9 | Bộ phân tích thủy ngân và asen MHS hoặc FIAS | bộ | 0.6 | 0.4 | 41636.3636 | 208181818.1818 | 16654.5455 | 10
| 10 | Thiết bị cất nước 2 lần | bộ | 0.18 | 0.4 | 36000 | 90000000 | 14400 | 5
| 11 | Máy điều hòa nhiệt độ | cái | 2.2 | 0.067 | 3454.5455 | 8636363.6364 | 231.4545 | 5
| 12 | Điện năng | kw |  | 29.16 |  | 1670.9091 | 48723.7091 | 0
| 2CT7b | Kim loại nặng (Hg) |  |  |  | Như mục 2CT7a |  | 119438
8 | 2CT8a | Kim loại (Cu) | [5 empty] | 102783.4545
| 1 | Tủ hút | cái | 0.1 | 0.2 | 52690.9091 | 131727272.7273 | 10538.1818 | 5
| 2 | Máy lắc xoay tròn | bộ | 0.3 | 0.25 | 29090.9091 | 72727272.7273 | 7272.7273 | 5
| 3 | Tủ sấy | cái | 0.3 | 0.4 | 5643.6364 | 28218181.8182 | 2257.4545 | 10
| 4 | Tủ bảo quản mẫu | cái | 0.16 | 0.2 | 13363.6364 | 53454545.4545 | 2672.7273 | 8
| 5 | Tủ lưu hóa chất | cái | 0.16 | 0.2 | 21381.8182 | 53454545.4545 | 4276.3636 | 5
| 6 | Thiết bị phá mẫu | bộ | 2.3 | 0.2 | 10309.0909 | 25772727.2727 | 2061.8182 | 5
| 7 | Cân phân tích | cái | 0.06 | 0.2 | 6818.1818 | 27272727.2727 | 1363.6364 | 8
| 8 | Máy phân tích quang phổ AAS | bộ | 3 | 0.3 | 192363.6364 | 961818181.8182 | 57709.0909 | 10
| 9 | Thiết bị cất nước 2 lần | bộ | 0.18 | 0.4 | 36000 | 90000000 | 14400 | 5
| 10 | Máy điều hòa nhiệt độ | cái | 2.2 | 0.067 | 3454.5455 | 8636363.6364 | 231.4545 | 5
| 11 | Điện năng | kw |  | 18.86 |  | 1670.9091 | 31513.3455 | 0
| 2CT8b | Kim loại (Zn) | Như mục 2CT8a |  |  |  |  | 102783.4545
| 2CT8c | Kim loại (Mn) | Như mục 2CT8a |  |  |  |  | 102783.4545
| 2CT8d | Kim loại (Ta) | Như mục 2CT8a |  |  |  |  | 102783.4545
| 2CT8đ | Kim loại (Cr) | Như mục 2CT8a |  |  |  |  | 102783.4545
| 2CT8e | Kim loại (Ni) | Như mục 2CT8a |  |  |  |  | 102783.4545
| 2CT8f | Kim loại (Ba) | Như mục 2CT8a |  |  |  |  | 102783.4545
| 2CT8g | Kim loại (Se) | Như mục 2CT8a |  |  |  |  | 102783.4545
| 2CT8h | Kim loại (Mo) | Như mục 2CT8a |  |  |  |  | 102783.4545
| 2CT8i | Kim loại (Be) | Như mục 2CT8a |  |  |  |  | 102783.4545
| 2CT8k | Kim loại (Va) | Như mục 2CT8a |  |  |  |  | 102783.4545
| 2CT8m | Kim loại (Ag) | Như mục 2CT8a |  |  |  |  | 102783.4545
9 | 2CT9 | Dầu mỡ | [5 empty] | 32474.3636
| 1 | Tủ sấy | cái | 0.3 | 0.4 | 5643.6364 | 28218181.8182 | 2257.4545 | 10
| 2 | Máy lắc xoay tròn | bộ | 0.3 | 0.25 | 29090.9091 | 72727272.7273 | 7272.7273 | 5
| 3 | Tủ bảo quản mẫu | cái | 0.16 | 0.2 | 13363.6364 | 53454545.4545 | 2672.7273 | 8
| 4 | Tủ lưu hóa chất | cái | 0.16 | 0.2 | 21381.8182 | 53454545.4545 | 4276.3636 | 5
| 5 | Cân phân tích | cái | 0.06 | 0.2 | 6818.1818 | 27272727.2727 | 1363.6364 | 8
| 6 | Thiết bị cất nước 2 lần | bộ | 0.18 | 0.4 | 36000 | 90000000 | 14400 | 5
| 7 | Máy điều hòa nhiệt độ | cái | 2.2 | 0.067 | 3454.5455 | 8636363.6364 | 231.4545 | 5
| 8 | Điện năng | kw |  | 27.25 |  | 1670.9091 | 45532.2727 | 0
10 | 2CT10 | Phenol | [5 empty] | 36138
| 1 | Tủ sấy | Cái | 0.3 | 0.4 | 5643.6364 | 28218181.8182 | 2257.4545 | 10
| 2 | Máy lắc xoay tròn | bộ | 0.3 | 0.25 | 29090.9091 | 72727272.7273 | 7272.7273 | 5
| 3 | Tủ bảo quản mẫu | cái | 0.16 | 0.2 | 13363.6364 | 53454545.4545 | 2672.7273 | 8
| 4 | Tủ lưu hóa chất | cái | 0.16 | 0.2 | 21381.8182 | 53454545.4545 | 4276.3636 | 5
| 5 | Cân phân tích | cái | 0.06 | 0.2 | 6818.1818 | 27272727.2727 | 1363.6364 | 8
| 6 | Máy quang phổ UV-VIS | bộ | 0.55 | 0.2 | 18318.1818 | 91590909.0909 | 3663.6364 | 10
| 7 | Thiết bị cất nước 2 lần | bộ | 0.18 | 0.4 | 36000 | 90000000 | 14400 | 5
| 8 | Máy điều hòa nhiệt độ | Cái | 2.2 | 0.067 | 3454.5455 | 8636363.6364 | 231.4545 | 5
| 9 | Điện năng | Kw |  | 15.1 |  | 1670.9091 | 25230.7273 | 0
11 | 2CT11a | Hóa chất BVTV nhóm Clo hữu cơ | [5 empty] | 118822.9455
| 1 | Tủ sấy | Cái | 0.3 | 0.4 | 5643.6364 | 28218181.8182 | 2257.4545 | 10
| 2 | Máy lắc xoay tròn | bộ | 0.3 | 0.25 | 29090.9091 | 72727272.7273 | 7272.7273 | 5
| 3 | Cân phân tích | cái | 0.06 | 0.2 | 6818.1818 | 27272727.2727 | 1363.6364 | 8
| 4 | Tủ bảo quản mẫu | cái | 0.16 | 0.2 | 13363.6364 | 53454545.4545 | 2672.7273 | 8
| 5 | Tủ lưu hóa chất | cái | 0.16 | 0.2 | 21381.8182 | 53454545.4545 | 4276.3636 | 5
| 6 | Bộ Soxlel | bộ | 0.1 | 0.3 | 43077.0909 | 107692727.2727 | 12923.1273 | 5
| 7 | Máy cất quay chân không | bộ |  | 0.3 | 35356.3636 | 88390909.0909 | 10606.9091 | 5
| 8 | Bể ổn định nhiệt | Cái |  | 0.3 | 47727.2727 | 119318181.8182 | 14318.1818 | 5
| 9 | Bể siêu âm | Cái | 0.6 | 0.3 | 17945.4545 | 44863636.3636 | 5383.6364 | 5
| 10 | Bơm chân không | bộ |  | 0.3 | 11760 | 29400000 | 3528 | 5
| 11 | Máy phân tích sắc ký GC | bộ | 3 | 0.2 | 219034.5455 | 1095172727.2727 | 43806.9091 | 10
| 12 | Máy điều hòa nhiệt độ | Cái | 2.2 | 0.067 | 3454.5455 | 8636363.6364 | 231.4545 | 5
| 13 | Máy cô nitơ | bộ |  | 0.4 | 25454.5455 | 63636363.6364 | 10181.8182 | 5
| 14 | Điện năng | kw |  | 40.48 |  | 1670.9091 | 67638.4 | 0
12 | 2CT11b | Hóa chất BVTV nhóm phot pho hữu cơ |  |  |  | Như mục 2CT11a |  | 118822.9455
13 | 2CT11c | PAH |  |  |  | Như mục 2CT11a |  | 118822.9455
14 | 2CT11d | PCBs |  |  |  | Như mục 2CT11a |  | 118822.9455
15 | 2CT12 | Phân tích đồng thời các kim loại | [5 empty] | 98582.7273
| 1 | Tủ hút | cái | 0.1 | 0.2 | 52690.9091 | 131727272.7273 | 10538.1818 | 5
| 2 | Máy lắc xoay tròn | bộ | 0.3 | 0.25 | 29090.9091 | 72727272.7273 | 7272.7273 | 5
| 3 | Tủ bảo quản mẫu | cái | 0.16 | 0.2 | 13363.6364 | 53454545.4545 | 2672.7273 | 8
| 4 | Tủ lưu hóa chất | cái | 0.16 | 0.2 | 21381.8182 | 53454545.4545 | 4276.3636 | 5
| 5 | Tủ sấy | cái | 0.3 | 0.4 | 5643.6364 | 28218181.8182 | 2257.4545 | 10
| 6 | Lò vi sóng | cái | 0.1 | 0.2 | 115360 | 288400000 | 23072 | 5
| 7 | Thiết bị phá mẫu | bộ | 2.3 | 0.2 | 10309.0909 | 25772727.2727 | 2061.8182 | 5
| 8 | Cân phân tích | cái | 0.06 | 0.2 | 6818.1818 | 27272727.2727 | 1363.6364 | 8
| 9 | Hệ thống ICP | bộ |  | 0.03 | 1014545.4545 | 5072727272.7273 | 30436.3636 | 10
| 10 | Thiết bị cất nước 2 lần | bộ | 0.18 | 0.4 | 36000 | 90000000 | 14400 | 5
| 11 | Máy điều hòa nhiệt độ | cái | 2.2 | 0.067 | 3454.5455 | 8636363.6364 | 231.4545 | 5
| 12 | Điện năng | kw |  | 55.75 |  | 1670.9091 | 93153.1818 | 0

## TH dongia
PHỤ LỤC 11
TỔNG HỢP ĐƠN GIÁ SẢN PHẨM QUAN TRẮC CHẤT THẢI
Đơn vị tính: đồng/mẫu
Số TT | Mã hiệu | Thông số quan trắc | Chi phí LĐKT | Chi phí CCDC | Chi phí vật liệu | CP năng lượng | Chi phí khấu hao | Chi phí trực tiếp | Chi phí chung (20%) | Đơn giá ( không VAT) | Đơn gia thực tế | Chêch lệch
A | B | C | 1 | 2 | 3 | 4 | 5 | 6=1+2+3+4 | 7=6*20% | 8=6+7 | 9
A1 | Công tác quan trắc môi trường chất thải tại hiện trường (1CT)
1 | 1CT1 | Độ ẩm (%) | 65475.375 | 1992.9196 | 2719.6364 | 0 | 5115.6364 | 70187.9309 | 14037.5862 | 84200 | 84200 | 0
2 | 1CT2 | pH | 65475.375 | 1992.9196 | 47765.4545 | 0 | 5212.3055 | 115233.7491 | 23046.7498 | 138300 | 181900 | -43600
3 | 1CT3 | Cyanua (CN-) | 63827.75 | 1992.9196 | 2719.6364 | 0 | 5212.3055 | 68540.3059 | 13708.0612 | 82200 | 107900 | -25700
4 | 1CT4 | Crom (VI) | 63827.75 | 1992.9196 | 2719.6364 | 0 | 5212.3055 | 68540.3059 | 13708.0612 | 82200 | 84200 | -2000
5 | 1CT5 | Florua (F-) | 63827.75 | 1992.9196 | 2719.6364 | 0 | 5212.3055 | 68540.3059 | 13708.0612 | 82200 | 120900 | -38700
6 | 1CT6a | Kim loại nặng (Pb) | 63827.75 | 1992.9196 | 2719.6364 | 0 | 5212.3055 | 68540.3059 | 13708.0612 | 82200 | 84200 | -2000
7 | 1CT6b | Kim loại nặng (Cd) | 63827.75 | 1992.9196 | 2719.6364 | 0 | 5212.3055 | 68540.3059 | 13708.0612 | 82200 | 84200 | -2000
8 | 1CT7a | Kim loại nặng (As) | 63827.75 | 1992.9196 | 2719.6364 | 0 | 5212.3055 | 68540.3059 | 13708.0612 | 82200 | 84200 | -2000
9 | 1CT7b | Kim loại nặng (Hg) | 63827.75 | 1992.9196 | 2719.6364 | 0 | 5212.3055 | 68540.3059 | 13708.0612 | 82200 | 84200 | -2000
10 | 1CT8a | Kim loại (Cu) | 63827.75 | 1992.9196 | 2719.6364 | 0 | 5212.3055 | 68540.3059 | 13708.0612 | 82200 | 84200 | -2000
11 | 1CT8b | Kim loại (Zn) | 63827.75 | 1992.9196 | 2719.6364 | 0 | 5212.3055 | 68540.3059 | 13708.0612 | 82200 | 84200 | -2000
12 | 1CT8c | Kim loại (Mn) | 63827.75 | 1992.9196 | 2719.6364 | 0 | 5212.3055 | 68540.3059 | 13708.0612 | 82200 | 84200 | -2000
13 | 1CT8d | Kim loại (Ta) | 63827.75 | 1992.9196 | 2719.6364 | 0 | 5212.3055 | 68540.3059 | 13708.0612 | 82200 | 84200 | -2000
14 | 1CT8đ | Kim loại (Cr) | 63827.75 | 1992.9196 | 2719.6364 | 0 | 5212.3055 | 68540.3059 | 13708.0612 | 82200 | 84200 | -2000
15 | 1CT8e | Kim loại (Ni) | 63827.75 | 1992.9196 | 2719.6364 | 0 | 5212.3055 | 68540.3059 | 13708.0612 | 82200 | 84200 | -2000
16 | 1CT8f | Kim loại (Ba) | 63827.75 | 1992.9196 | 2719.6364 | 0 | 5212.3055 | 68540.3059 | 13708.0612 | 82200 | 84200 | -2000
17 | 1CT8g | Kim loại (Se) | 63827.75 | 1992.9196 | 2719.6364 | 0 | 5212.3055 | 68540.3059 | 13708.0612 | 82200 | 84200 | -2000
18 | 1CT8h | Kim loại (Mo) | 63827.75 | 1992.9196 | 2719.6364 | 0 | 5212.3055 | 68540.3059 | 13708.0612 | 82200 | 84200 | -2000
19 | 1CT8i | Kim loại (Be) | 63827.75 | 1992.9196 | 2719.6364 | 0 | 5212.3055 | 68540.3059 | 13708.0612 | 82200 | 84200 | -2000
20 | 1CT8k | Kim loại (Va) | 63827.75 | 1992.9196 | 2719.6364 | 0 | 5212.3055 | 68540.3059 | 13708.0612 | 82200 | 84200 | -2000
21 | 1CT8m | Kim loại (Ag) | 63827.75 | 1992.9196 | 2719.6364 | 0 | 5212.3055 | 68540.3059 | 13708.0612 | 82200 | 84200 | -2000
22 | 1CT9 | Dầu mỡ | 71595.125 | 1992.9196 | 2719.6364 | 0 | 5212.3055 | 76307.6809 | 15261.5362 | 91600 | 84200 | 7400
23 | 1CT10 | Phenol | 71595.125 | 1992.9196 | 2719.6364 | 0 | 5212.3055 | 76307.6809 | 15261.5362 | 91600 | 107900 | -16300
24 | 1CT11a | HCBVTV clo hữu cơ | 71595.125 | 1992.9196 | 2719.6364 | 0 | 5212.3055 | 76307.6809 | 15261.5362 | 91600 | 104900 | -13300
25 | 1CT11b | HCBVTV phot pho hữu cơ | 71595.125 | 1992.9196 | 2719.6364 | 0 | 5212.3055 | 76307.6809 | 15261.5362 | 91600 | 104900 | -13300
26 | 1CT11c | PAH | 71595.125 | 1992.9196 | 2719.6364 | 0 | 5212.3055 | 76307.6809 | 15261.5362 | 91600 | 104900 | -13300
27 | 1CT11d | PCBs | 71595.125 | 1992.9196 | 2719.6364 | 0 | 5212.3055 | 76307.6809 | 15261.5362 | 91600 | 104900 | -13300
28 | 1CT12 | Phân tích đồng thời các kim loại | 71595.125 | 1992.9196 | 2719.6364 | 0 | 5212.3055 | 76307.6809 | 15261.5362 | 91600 | 104900 | -13300
A2 | Công tác phân tích môi trường chất thải trong phòng thí nghiệm (2CT)
A2.1 | Công tác phân tích môi trường chất thải trong phòng thí nghiệm (2CT) ở dạng tuyệt đối
1 | 2CT1 | Độ ẩm (%) | 83536.25 | 9466.5069 | 10603.6364 | 4715.3055 | 11125.2727 | 108321.6988 | 21664.3398 | 130000 | 181900 | -51900
2 | 2CT2 | pH | 97419 | 21352.0687 | 17511.7091 | 6758.8273 | 25642.0727 | 143041.6051 | 28608.321 | 171600 | 181900 | -10300
3 | 2CT3 | Cyanua (CN-) | 248100 | 30456.8965 | 130407.0545 | 34253.6364 | 36138 | 443217.5874 | 88643.5175 | 531900 | 484900 | 47000
4 | 2CT4 | Crom (VI) | 110734.5 | 22492.4917 | 56101.4836 | 10306.1673 | 46444.1673 | 199634.6426 | 39926.9285 | 239600 | 348800 | -109200
5 | 2CT5 | Florua (F-) | 110734.5 | 22492.4917 | 84554.1818 | 10306.1673 | 46444.1673 | 228087.3408 | 45617.4682 | 273700 | 253200 | 20500
6 | 2CT6a | Kim loại nặng (Pb) | 206750 | 24810.0352 | 67549.0909 | 33585.2727 | 102783.4545 | 332694.3989 | 66538.8798 | 399200 | 529500 | -130300
7 | 2CT6b | Kim loại nặng (Cd) | 206750 | 24810.0352 | 67549.0909 | 33585.2727 | 102783.4545 | 332694.3989 | 66538.8798 | 399200 | 529500 | -130300
8 | 2CT7a | Kim loại nặng ( As) | 206750 | 142616.2219 | 64426.9091 | 48723.7091 | 119438 | 462516.8401 | 92503.368 | 555000 | 591600 | -36600
9 | 2CT7b | Kim loại nặng (Hg) | 206750 | 140032.8303 | 69463.6364 | 31513.3455 | 119438 | 447759.8121 | 89551.9624 | 537300 | 602600 | -65300
10 | 2CT8a | Kim loại (Cu) | 129190.25 | 42325.1243 | 47421.8182 | 31513.3455 | 102783.4545 | 250450.538 | 50090.1076 | 300500 | 426500 | -126000
11 | 2CT8b | Kim loại (Zn) | 129190.25 | 42325.1243 | 47421.8182 | 31513.3455 | 102783.4545 | 250450.538 | 50090.1076 | 300500 | 426500 | -126000
12 | 2CT8c | Kim loại (Mn) | 129190.25 | 42325.1243 | 47421.8182 | 31513.3455 | 102783.4545 | 250450.538 | 50090.1076 | 300500 | 426500 | -126000
13 | 2CT8d | Kim loại (Ta) | 129190.25 | 42325.1243 | 47421.8182 | 31513.3455 | 102783.4545 | 250450.538 | 50090.1076 | 300500 | 426500 | -126000
14 | 2CT8đ | Kim loại (Cr) | 129190.25 | 42325.1243 | 47421.8182 | 31513.3455 | 102783.4545 | 250450.538 | 50090.1076 | 300500 | 426500 | -126000
15 | 2CT8e | Kim loại (Ni) | 129190.25 | 42325.1243 | 47421.8182 | 31513.3455 | 102783.4545 | 250450.538 | 50090.1076 | 300500 | 529500 | -229000
16 | 2CT8f | Kim loại (Ba) | 129190.25 | 42325.1243 | 47421.8182 | 31513.3455 | 102783.4545 | 250450.538 | 50090.1076 | 300500 | 426500 | -126000
17 | 2CT8g | Kim loại (Se) | 129190.25 | 42325.1243 | 47421.8182 | 31513.3455 | 102783.4545 | 250450.538 | 50090.1076 | 300500 | 591600 | -291100
18 | 2CT8h | Kim loại (Mo) | 129190.25 | 42325.1243 | 47421.8182 | 31513.3455 | 102783.4545 | 250450.538 | 50090.1076 | 300500 | 426500 | -126000
19 | 2CT8i | Kim loại (Be) | 129190.25 | 42325.1243 | 47421.8182 | 31513.3455 | 102783.4545 | 250450.538 | 50090.1076 | 300500 | 426500 | -126000
20 | 2CT8m | Kim loại (Va) | 129190.25 | 42325.1243 | 47421.8182 | 31513.3455 | 102783.4545 | 250450.538 | 50090.1076 | 300500 | 426500 | -126000
21 | 2CT8k | Kim loại (Ag) | 129190.25 | 42325.1243 | 47421.8182 | 31513.3455 | 102783.4545 | 250450.538 | 50090.1076 | 300500 | 426500 | -126000
22 | 2CT9 | Dầu mỡ | 248100 | 44893.8943 | 204960.4364 | 45532.2727 | 32474.3636 | 543486.6034 | 108697.3207 | 652200 | 842300 | -190100
23 | 2CT10 | Phenol | 248100 | 49898.8254 | 137523.2727 | 25230.7273 | 36138 | 460752.8254 | 92150.5651 | 552900 | 700000 | -147100
24 | 2CT11a | HCBVTV clo hữu cơ | 413500 | 152282.0553 | 996059.4545 | 67638.4 | 118822.9455 | 1629479.9098 | 325895.982 | 1955400 | 2362000 | -406600
25 | 2CT11b | HCBVTV phot pho hữu cơ | 413500 | 152106.1681 | 982823.5636 | 67638.4 | 118822.9455 | 1616068.1317 | 323213.6263 | 1939300 | 2570700 | -631400
26 | 2CT11c | PAH | 457885 | 152106.1681 | 1424641.7455 | 67638.4 | 118822.9455 | 2102271.3135 | 420454.2627 | 2522700 | 2570700 | -48000
27 | 2CT11d | PCBs | 413500 | 152282.0553 | 1424641.7455 | 67638.4 | 118822.9455 | 2058062.2007 | 411612.4401 | 2469700 | 2570700 | -101000
28 | 2CT12 | Phân tích đồng thời các kim loại (Giá tính cho 1 mẫu) | 228942.5 | 27953.7748 | 749029.0909 | 93153.1818 | 98582.7273 | 1099078.5475 | 219815.7095 | 1318900 | 1194600 | 124300
A2.2 | Công tác phân tích môi trường chất thải trong phòng thí nghiệm (2CT) ở dạng ngâm chiết
1 | 2CT4 | Crom (VI) | 132881.4 | 26990.9901 | 67321.7804 | 12367.4007 | 55733.0007 | 239561.5712 | 47912.3142 | 287500 | 348800 | -61300
2 | 2CT5 | Florua (F-) | 132881.4 | 26990.9901 | 101465.0182 | 12367.4007 | 55733.0007 | 273704.809 | 54740.9618 | 328400 | 253200 | 75200
3 | 2CT6a | Kim loại nặng (Pb) | 248100 | 29772.0423 | 81058.9091 | 40302.3273 | 123340.1455 | 399233.2786 | 79846.6557 | 479100 | 529500 | -50400
4 | 2CT6b | Kim loại nặng (Cd) | 248100 | 29772.0423 | 81058.9091 | 40302.3273 | 123340.1455 | 399233.2786 | 79846.6557 | 479100 | 529500 | -50400
5 | 2CT7a | Kim loại nặng ( As) | 248100 | 171139.4663 | 77312.2909 | 58468.4509 | 143325.6 | 555020.2081 | 111004.0416 | 666000 | 591600 | 74400
6 | 2CT7b | Kim loại nặng (Hg) | 248100 | 168039.3963 | 83356.3636 | 37816.0145 | 143325.6 | 537311.7745 | 107462.3549 | 644800 | 602600 | 42200
7 | 2CT8a | Kim loại (Cu) | 155028.3 | 50790.1492 | 56906.1818 | 37816.0145 | 123340.1455 | 300540.6456 | 60108.1291 | 360600 | 426500 | -65900
8 | 2CT8b | Kim loại (Zn) | 155028.3 | 50790.1492 | 56906.1818 | 37816.0145 | 123340.1455 | 300540.6456 | 60108.1291 | 360600 | 426500 | -65900
9 | 2CT8c | Kim loại (Mn) | 155028.3 | 50790.1492 | 56906.1818 | 37816.0145 | 123340.1455 | 300540.6456 | 60108.1291 | 360600 | 426500 | -65900
10 | 2CT8d | Kim loại (Ta) | 155028.3 | 50790.1492 | 56906.1818 | 37816.0145 | 123340.1455 | 300540.6456 | 60108.1291 | 360600 | 426500 | -65900
11 | 2CT8đ | Kim loại (Cr) | 155028.3 | 50790.1492 | 56906.1818 | 37816.0145 | 123340.1455 | 300540.6456 | 60108.1291 | 360600 | 426500 | -65900
12 | 2CT8e | Kim loại (Ni) | 155028.3 | 50790.1492 | 56906.1818 | 37816.0145 | 123340.1455 | 300540.6456 | 60108.1291 | 360600 | 529500 | -168900
13 | 2CT8f | Kim loại (Ba) | 155028.3 | 50790.1492 | 56906.1818 | 37816.0145 | 123340.1455 | 300540.6456 | 60108.1291 | 360600 | 426500 | -65900
14 | 2CT8g | Kim loại (Se) | 155028.3 | 50790.1492 | 56906.1818 | 37816.0145 | 123340.1455 | 300540.6456 | 60108.1291 | 360600 | 591600 | -231000
15 | 2CT8h | Kim loại (Mo) | 155028.3 | 50790.1492 | 56906.1818 | 37816.0145 | 123340.1455 | 300540.6456 | 60108.1291 | 360600 | 426500 | -65900
16 | 2CT8i | Kim loại (Be) | 155028.3 | 50790.1492 | 56906.1818 | 37816.0145 | 123340.1455 | 300540.6456 | 60108.1291 | 360600 | 426500 | -65900
17 | 2CT8m | Kim loại (Va) | 155028.3 | 50790.1492 | 56906.1818 | 37816.0145 | 123340.1455 | 300540.6456 | 60108.1291 | 360600 | 426500 | -65900
18 | 2CT8k | Kim loại (Ag) | 155028.3 | 50790.1492 | 56906.1818 | 37816.0145 | 123340.1455 | 300540.6456 | 60108.1291 | 360600 | 426500 | -65900
19 | 2CT9 | Dầu mỡ | 297720 | 53872.6732 | 245952.5236 | 54638.7273 | 38969.2364 | 652183.9241 | 130436.7848 | 782600 | 842300 | -59700
20 | 2CT10 | Phenol | 297720 | 59878.5905 | 165027.9273 | 30276.8727 | 43365.6 | 552903.3905 | 110580.6781 | 663500 | 700000 | -36500
21 | 2CT11a | HCBVTV clo hữu cơ | 496200 | 182738.4663 | 1195271.3455 | 81166.08 | 142587.5345 | 1955375.8918 | 391075.1784 | 2346500 | 2362000 | -15500
22 | 2CT11b | HCBVTV phot pho hữu cơ | 496200 | 182527.4017 | 1179388.2764 | 81166.08 | 142587.5345 | 1939281.758 | 387856.3516 | 2327100 | 2570700 | -243600
23 | 2CT11c | PAH | 549462 | 182527.4017 | 1709570.0945 | 81166.08 | 142587.5345 | 2522725.5762 | 504545.1152 | 3027300 | 2570700 | 456600
24 | 2CT11d | PCBs | 496200 | 182738.4663 | 1709570.0945 | 81166.08 | 142587.5345 | 2469674.6409 | 493934.9282 | 2963600 | 2570700 | 392900
25 | 2CT12 | Phân tích đồng thời các kim loại (Giá tính cho 1 mẫu) | 274731 | 33544.5297 | 898834.9091 | 111783.8182 | 118299.2727 | 1318894.257 | 263778.8514 | 1582700 | 1194600 | 388100
*Thuốc BVTV nhóm Clo hữu cơ: 666, Lindan, Aldrin, Dieldrin, DDE, DDD, DDT, Endosulfan, Endrin, BCH, Heptaclor,Heptaclor Epoxide, Methoxyclor….
**Thuốc BVTV cơ photpho: Paration, Methyl paration, Etyl paration, Malation, Diazinon, TrichlorfonTrichlorfon, Dimethoate…
***Thuốc BVTV nhóm Pyrethroid: Permethrin, Deltamethrin, Cypermethrin, Fenvalerate…
****Tổng hàm lượng các PCBs gồm: 28; 52; 101; 118; 138; 153; 180 và 209….