## DonGia
BỘ TÀI NGUYÊN VÀ MÔI TRƯỜNG
1300-2018-ĐƠN GIÁ THEO THÔNG TƯ 20 - NƯỚC MƯA
Mức lương cơ sở: 1300000 đồng/tháng |  |  |  |  | Số ngày làm việc: 26 ngày | [6 empty] | Đơn vị tính: Đồng
TT | Tên sản phẩm | ĐVT | KK | Chi phí trực tiếp | [7 empty] | Chi phí chung | Đơn giá (Ko KH)
|  |  |  | Chi phí nhân công |  | Vật liệu | Công cụ, dụng cụ | Năng lượng | Nhiên liệu | Khấu hao TSCĐ | Tổng CP trực tiếp
|  |  |  | LĐKT | LĐPT
|  |  |  | (1) | (2) | (3) | (4) | (5) | (6) | (7) | (8)= 1+2+3+4+5+6 | (9) | (10)= 8+9
1 | Hoạt động quan trắc nước mưa tại hiện trường
1.1 | 1MA1a-Nhiệt độ |  | KKC | LĐKT (1): 29697.6; LĐPT (3): 79050.6; LĐPT (4): 3559.2308; LĐPT (7): 4247.84 | 112307.4308 | 22461.4862 | 134768.9169
1.2 | 1MA1b-pH |  | KKC | LĐKT (1): 29697.6; LĐPT (3): 79050.6; LĐPT (4): 3559.2308; LĐPT (7): 4247.84 | 112307.4308 | 22461.4862 | 134768.9169
1.3 | 1MA2a-Độ dẫn điện (EC) |  | KKC | LĐKT (1): 29697.6; LĐPT (3): 86583.6; LĐPT (4): 4746.0897; LĐPT (7): 4247.84 | 121027.2897 | 24205.4579 | 145232.7477
1.4 | 1MA2b-Thế oxi hoá khử (ORP) |  | KKC | LĐKT (1): 32543.04; LĐPT (3): 55101.6; LĐPT (4): 4746.0897; LĐPT (7): 4247.84 | 92390.7297 | 18478.1459 | 110868.8757
1.5 | 1MA2c-Độ đục |  | KKC | LĐKT (1): 32543.04; LĐPT (3): 83613.6; LĐPT (4): 3559.2308; LĐPT (7): 4247.84 | 119715.8708 | 23943.1742 | 143659.0449
1.6 | 1MA2d-Tổng chất rắn hòa tan (TDS) |  | KKC | LĐKT (1): 32543.04; LĐPT (3): 55479.6; LĐPT (4): 4746.0897; LĐPT (7): 4247.84 | 92768.7297 | 18553.7459 | 111322.4757
1.7 | 1MA2đ-Hàm lượng ôxi hòa tan (DO) |  | KKC | LĐKT (1): 32543.04; LĐPT (3): 55101.6; LĐPT (4): 4746.0897; LĐPT (7): 4247.84 | 92390.7297 | 18478.1459 | 110868.8757
1.8 | 1MA3-Đo đồng thời đa chỉ tiêu: Nhiệt độ, pH; Độ dẫn điện (EC), Thế oxi hoá khử (ORP), Độ đục, Tổng chất rắn hòa tan (TDS), DO (Giá tính cho một mẫu) |  | KKC | LĐKT (1): 182277.6; LĐPT (3): 161173.8; LĐPT (4): 8415.2564; LĐPT (7): 4247.84 | 351866.6564 | 70373.3313 | 422239.9877
1.9 | 1MA4a-Clorua (Cl-), Florua (Fl-), Nitrit (NO2-), Nitrat (NO3-), Sulphat (SO42-), CromVI (Giá tính cho 01 thông số) |  | KKC | LĐKT (1): 34177.05; LĐPT (3): 38253.6; LĐPT (4): 1707.9327; LĐPT (7): 5479.4 | 74138.5827 | 14827.7165 | 88966.2992
1.10 | 1MA4b-'Pb, Cd, As, Hg (Gía tính cho 01 thông số)' |  | KKC | LĐKT (1): 34177.05; LĐPT (3): 38253.6; LĐPT (4): 1707.9327; LĐPT (7): 5479.4 | 74138.5827 | 14827.7165 | 88966.2992
1.11 | 1MA5-'Các Ion Na+, NH4+, K+, Mg2+, Ca2+ (Giá tính cho 01 thông số)' |  | KKC | LĐKT (1): 34177.05; LĐPT (3): 38253.6; LĐPT (4): 8415.2564; LĐPT (7): 5479.4 | 80845.9064 | 16169.1813 | 97015.0877
2 | Hoạt động phân tích nước mưa tại phòng thí nghiệm
2.1 | 2MA4a-Clorua (Cl-) |  | KKC | 76442.63 |  | 76705.92 | 16812.3285 | 15812.959 |  | 34053.925 | 185773.8375 | 37154.7675 | 222928.605
2.2 | 2MA4b-Florua (F-) |  | KKC | 76442.63 |  | 57322.08 | 41033.7812 | 33346.439 |  | 41051.925 | 208144.9302 | 41628.986 | 249773.9163
2.3 | 2MA4c-Nitrit (NO2-) |  | KKC | 76442.63 |  | 91248.12 | 41033.7812 | 21123.209 |  | 41890.925 | 229847.7402 | 45969.548 | 275817.2883
2.4 | 2MA4d-Nitrat (NO3-) |  | KKC | 76442.63 |  | 21666.96 | 41399.8229 | 21123.209 |  | 41890.925 | 160632.6219 | 32126.5244 | 192759.1463
2.5 | 2MA4e-Sulphat (SO42-) |  | KKC | 84936.25 |  | 85866.48 | 22607.8013 | 22127.329 |  | 43624.925 | 215537.8603 | 43107.5721 | 258645.4323
2.6 | 2MA4f-Crom VI (Cr6+) |  | KKC | 84936.25 |  | 25682.4 | 23043.9551 | 22127.329 |  | 43624.925 | 155789.9341 | 31157.9868 | 186947.921
2.7 | 2MA5a-Na+ |  | KKC | 101923.5 |  | 83451.6 | 9862.8654 | 39044.82 |  | 57639.7 | 234282.7854 | 46856.5571 | 281139.3425
2.8 | 2MA5b-NH4+ |  | KKC | 84936.25 |  | 46877.4 | 23043.9551 | 21972.849 |  | 28648.125 | 176830.4541 | 35366.0908 | 212196.545
2.9 | 2MA5c-K+ |  | KKC | 101923.5 |  | 69282 | 9862.8654 | 39044.82 |  | 57639.7 | 220113.1854 | 44022.6371 | 264135.8225
2.10 | 2MA5d-Mg2+ |  | KKC | 84936.25 |  | 27857.952 | 13888.7628 | 39797.91 |  | 28266.535 | 166480.8748 | 33296.175 | 199777.0498
2.11 | 2MA5e-Ca2+ |  | KKC | 84936.25 |  | 29780.352 | 13888.7628 | 39662.74 |  | 28266.535 | 168268.1048 | 33653.621 | 201921.7258
2.12 | 2MA5f1-Kim loại nặng (Pb) |  | KKC | 171225 |  | 54864 | 105465.7188 | 41047.267 |  | 51594.365 | 372601.9858 | 74520.3972 | 447122.3829
2.13 | 2MA5f2-Kim loại nặng (Cd) |  | KKC | 171225 |  | 54864 | 105465.7188 | 41047.267 |  | 51594.365 | 372601.9858 | 74520.3972 | 447122.3829
2.14 | 2MA5g1 - Kim loại nặng (As) |  | KKC | 190250 |  | 67888.8 | 149286.5881 | 45496.291 |  | 79074.365 | 452921.6791 | 90584.3358 | 543506.015
2.15 | 2MA5g2-Kim loại nặng (Hg) |  | KKC | 190250 |  | 67888.8 | 149286.5881 | 45496.291 |  | 79074.365 | 452921.6791 | 90584.3358 | 543506.015
2.16 | 2MA5h1-Kim loại (Fe) |  | KKC | 101923.5 |  | 40500 | 49584.7973 | 40141.628 |  | 51594.365 | 232149.9253 | 46429.9851 | 278579.9103
2.17 | 2MA5h2-Kim loại (Cu) |  | KKC | 101923.5 |  | 40500 | 49584.7973 | 40141.628 |  | 51594.365 | 232149.9253 | 46429.9851 | 278579.9103
2.18 | 2MA5h3-Kim loại (Zn) |  | KKC | 101923.5 |  | 40500 | 49584.7973 | 40141.628 |  | 51594.365 | 232149.9253 | 46429.9851 | 278579.9103
2.19 | 2MA5h4-Kim loại (Cr) |  | KKC | 101923.5 |  | 40500 | 49584.7973 | 40141.628 |  | 51594.365 | 232149.9253 | 46429.9851 | 278579.9103
2.20 | 2MA5h5-Kim loại (Mn |  | KKC | 101923.5 |  | 40500 | 49584.7973 | 40141.628 |  | 51594.365 | 232149.9253 | 46429.9851 | 278579.9103
2.21 | 2MA5h6-Kim loại (Ni) |  | KKC | 101923.5 |  | 40500 | 49584.7973 | 40141.628 |  | 51594.365 | 232149.9253 | 46429.9851 | 278579.9103
2.22 | 2MA6a-Phân tích đồng thời các Kim loại (Giá tính cho một mẫu) |  | KKC | 190250 |  | 784436.4 | 29382.3934 | 70825.218 |  | 65842.165 | 1074894.0114 | 214978.8023 | 1289872.8137
2.23 | 2MA6b-Phân tích đồng thời các anion: Cl-,F-, NO2-, NO3-,SO42- (Giá tính cho một mẫu) |  | KKC | 190250 |  | 519498.36 | 120841.1907 | 50626.958 |  | 49859.06 | 881216.5087 | 176243.3017 | 1057459.8104

## NhanCong
TT | Nội dung công việc | Đơn vị tính | Định biên | Lương nhóm | Khó khăn | Định mức |  |  | Thành tiền
[6 empty] | LĐKT nội nghiệp | LĐKT ngoại nghiệp | LĐPT | LĐKT nội nghiệp | LĐKT ngoại nghiệp | LĐPT
1 | Hoạt động quan trắc nước mưa tại hiện trường
1.1 | 1MA1a-Nhiệt độ |  | 1.Quan trắc viên tài nguyên môi trường hạng IV bậc 1 | 154675 | KKC |  | 0.16 |  |  | 29697.60
1.2 | 1MA1b-pH |  | 1.Quan trắc viên tài nguyên môi trường hạng IV bậc 1 | 154675 | KKC |  | 0.16 |  |  | 29697.60
1.3 | 1MA2a-Độ dẫn điện (EC) |  | 1.Quan trắc viên tài nguyên môi trường hạng IV bậc 1 | 154675 | KKC |  | 0.16 |  |  | 29697.60
1.4 | 1MA2b-Thế oxi hoá khử (ORP) |  | 1.Quan trắc viên tài nguyên môi trường hạng III bậc 1 | 169495 | KKC |  | 0.16 |  |  | 32543.04
1.5 | 1MA2c-Độ đục |  | 1.Quan trắc viên tài nguyên môi trường hạng III bậc 1 | 169495 | KKC |  | 0.16 |  |  | 32543.04
1.6 | 1MA2d-Tổng chất rắn hòa tan (TDS) |  | 1.Quan trắc viên tài nguyên môi trường hạng III bậc 1 | 169495 | KKC |  | 0.16 |  |  | 32543.04
1.7 | 1MA2đ-Hàm lượng ôxi hòa tan (DO) |  | 1.Quan trắc viên tài nguyên môi trường hạng III bậc 1 | 169495 | KKC |  | 0.16 |  |  | 32543.04
1.8 | 1MA3-Đo đồng thời đa chỉ tiêu: Nhiệt độ, pH; Độ dẫn điện (EC), Thế oxi hoá khử (ORP), Độ đục, Tổng chất rắn hòa tan (TDS), DO (Giá tính cho một mẫu) |  | 1.Quan trắc viên tài nguyên môi trường hạng III bậc 2 | 189872.5 | KKC |  | 0.80 |  |  | 182277.60
1.9 | 1MA4a-Clorua (Cl-), Florua (Fl-), Nitrit (NO2-), Nitrat (NO3-), Sulphat (SO42-), CromVI (Giá tính cho 01 thông số) |  | 1.Quan trắc viên tài nguyên môi trường hạng III bậc 2 | 189872.5 | KKC |  | 0.15 |  |  | 34177.05
1.10 | 1MA4b-'Pb, Cd, As, Hg (Gía tính cho 01 thông số)' |  | 1.Quan trắc viên tài nguyên môi trường hạng III bậc 2 | 189872.5 | KKC |  | 0.15 |  |  | 34177.05
1.11 | 1MA5-'Các Ion Na+, NH4+, K+, Mg2+, Ca2+ (Giá tính cho 01 thông số)' |  | 1.Quan trắc viên tài nguyên môi trường hạng III bậc 2 | 189872.5 | KKC |  | 0.15 |  |  | 34177.05
2 | Hoạt động phân tích nước mưa tại phòng thí nghiệm
2.1 | 2MA4a-Clorua (Cl-) |  | 1.Quan trắc viên tài nguyên môi trường hạng III bậc 2 | 169872.5 | KKC | 0.45 |  |  | 76442.63
2.2 | 2MA4b-Florua (F-) |  | 1.Quan trắc viên tài nguyên môi trường hạng III bậc 2 | 169872.5 | KKC | 0.45 |  |  | 76442.63
2.3 | 2MA4c-Nitrit (NO2-) |  | 1.Quan trắc viên tài nguyên môi trường hạng III bậc 2 | 169872.5 | KKC | 0.45 |  |  | 76442.63
2.4 | 2MA4d-Nitrat (NO3-) |  | 1.Quan trắc viên tài nguyên môi trường hạng III bậc 2 | 169872.5 | KKC | 0.45 |  |  | 76442.63
2.5 | 2MA4e-Sulphat (SO42-) |  | 1.Quan trắc viên tài nguyên môi trường hạng III bậc 2 | 169872.5 | KKC | 0.5 |  |  | 84936.25
2.6 | 2MA4f-Crom VI (Cr6+) |  | 1.Quan trắc viên tài nguyên môi trường hạng III bậc 2 | 169872.5 | KKC | 0.5 |  |  | 84936.25
2.7 | 2MA5a-Na+ |  | 1.Quan trắc viên tài nguyên môi trường hạng III bậc 2 | 169872.5 | KKC | 0.6 |  |  | 101923.5
2.8 | 2MA5b-NH4+ |  | 1.Quan trắc viên tài nguyên môi trường hạng III bậc 2 | 169872.5 | KKC | 0.5 |  |  | 84936.25
2.9 | 2MA5c-K+ |  | 1.Quan trắc viên tài nguyên môi trường hạng III bậc 2 | 169872.5 | KKC | 0.6 |  |  | 101923.5
2.10 | 2MA5d-Mg2+ |  | 1.Quan trắc viên tài nguyên môi trường hạng III bậc 2 | 169872.5 | KKC | 0.5 |  |  | 84936.25
2.11 | 2MA5e-Ca2+ |  | 1.Quan trắc viên tài nguyên môi trường hạng III bậc 2 | 169872.5 | KKC | 0.5 |  |  | 84936.25
2.12 | 2MA5f1-Kim loại nặng (Pb) |  | 1.Quan trắc viên tài nguyên môi trường hạng III bậc 3 | 190250 | KKC | 0.9 |  |  | 171225
2.13 | 2MA5f2-Kim loại nặng (Cd) |  | 1.Quan trắc viên tài nguyên môi trường hạng III bậc 3 | 190250 | KKC | 0.9 |  |  | 171225
2.14 | 2MA5g1 - Kim loại nặng (As) |  | 1.Quan trắc viên tài nguyên môi trường hạng III bậc 3 | 190250 | KKC | 1 |  |  | 190250
2.15 | 2MA5g2-Kim loại nặng (Hg) |  | 1.Quan trắc viên tài nguyên môi trường hạng III bậc 3 | 190250 | KKC | 1 |  |  | 190250
2.16 | 2MA5h1-Kim loại (Fe) |  | 1.Quan trắc viên tài nguyên môi trường hạng III bậc 2 | 169872.5 | KKC | 0.6 |  |  | 101923.5
2.17 | 2MA5h2-Kim loại (Cu) |  | 1.Quan trắc viên tài nguyên môi trường hạng III bậc 2 | 169872.5 | KKC | 0.6 |  |  | 101923.5
2.18 | 2MA5h3-Kim loại (Zn) |  | 1.Quan trắc viên tài nguyên môi trường hạng III bậc 2 | 169872.5 | KKC | 0.6 |  |  | 101923.5
2.19 | 2MA5h4-Kim loại (Cr) |  | 1.Quan trắc viên tài nguyên môi trường hạng III bậc 2 | 169872.5 | KKC | 0.6 |  |  | 101923.5
2.20 | 2MA5h5-Kim loại (Mn |  | 1.Quan trắc viên tài nguyên môi trường hạng III bậc 2 | 169872.5 | KKC | 0.6 |  |  | 101923.5
2.21 | 2MA5h6-Kim loại (Ni) |  | 1.Quan trắc viên tài nguyên môi trường hạng III bậc 2 | 169872.5 | KKC | 0.6 |  |  | 101923.5
2.22 | 2MA6a-Phân tích đồng thời các Kim loại (Giá tính cho một mẫu) |  | 1.Quan trắc viên tài nguyên môi trường hạng III bậc 3 | 190250 | KKC | 1 |  |  | 190250
2.23 | 2MA6b-Phân tích đồng thời các anion: Cl-,F-, NO2-, NO3-,SO42- (Giá tính cho một mẫu) |  | 1.Quan trắc viên tài nguyên môi trường hạng III bậc 3 | 190250 | KKC | 1 |  |  | 190250

## ThietBi
Hoạt động quan trắc nước mưa tại hiện trường
-1MA1a-Nhiệt độ
| STT | Tên thiết bị | Đơn vị tính | Số ca | THSD (Tháng) | Giá | Khấu hao ca (đồng) | Định mức | Thành tiền
| 1 | Máy định vị GPS cầm tay | bộ | 250 | 120 | 10450000 | 2090 | 0.2 | 836
| 2 | Thiết bị đo hiện số | bộ | 250 | 120 | 16923000 | 3384.6 | 0.2 | 1353.84
| 3 | Thiết bị lấy mẫu nước | bộ | 250 | 96 | 51450000 | 12862.5 | 0.08 | 2058
|  | Tổng | [6 empty] | 4247.84
-1MA2a-Độ dẫn điện (EC)
| STT | Tên thiết bị | Đơn vị tính | Số ca | THSD (Tháng) | Giá | Khấu hao ca (đồng) | Định mức | Thành tiền
| 1 | Máy định vị GPS cầm tay | bộ | 250 | 120 | 10450000 | 2090 | 0.2 | 836
| 2 | Thiết bị đo hiện số | bộ | 250 | 120 | 16923000 | 3384.6 | 0.2 | 1353.84
| 3 | Thiết bị lấy mẫu nước | bộ | 250 | 96 | 51450000 | 12862.5 | 0.08 | 2058
|  | Tổng | [6 empty] | 4247.84
-1MA1b-pH
| STT | Tên thiết bị | Đơn vị tính | Số ca | THSD (Tháng) | Giá | Khấu hao ca (đồng) | Định mức | Thành tiền
| 1 | Máy định vị GPS cầm tay | bộ | 250 | 120 | 10450000 | 2090 | 0.2 | 836
| 2 | Thiết bị đo hiện số | bộ | 250 | 120 | 16923000 | 3384.6 | 0.2 | 1353.84
| 3 | Thiết bị lấy mẫu nước | bộ | 250 | 96 | 51450000 | 12862.5 | 0.08 | 2058
|  | Tổng | [6 empty] | 4247.84
-1MA2b-Thế oxi hoá khử (ORP)
| STT | Tên thiết bị | Đơn vị tính | Số ca | THSD (Tháng) | Giá | Khấu hao ca (đồng) | Định mức | Thành tiền
| 1 | Máy định vị GPS cầm tay | bộ | 250 | 120 | 10450000 | 2090 | 0.2 | 836
| 2 | Thiết bị đo hiện số | bộ | 250 | 120 | 16923000 | 3384.6 | 0.2 | 1353.84
| 3 | Thiết bị lấy mẫu nước | bộ | 250 | 96 | 51450000 | 12862.5 | 0.08 | 2058
|  | Tổng | [6 empty] | 4247.84
-1MA2c-Độ đục
| STT | Tên thiết bị | Đơn vị tính | Số ca | THSD (Tháng) | Giá | Khấu hao ca (đồng) | Định mức | Thành tiền
| 1 | Máy định vị GPS cầm tay | bộ | 250 | 120 | 10450000 | 2090 | 0.2 | 836
| 2 | Thiết bị đo hiện số | bộ | 250 | 120 | 16923000 | 3384.6 | 0.2 | 1353.84
| 3 | Thiết bị lấy mẫu nước | bộ | 250 | 96 | 51450000 | 12862.5 | 0.08 | 2058
|  | Tổng | [6 empty] | 4247.84
-1MA2d-Tổng chất rắn hòa tan (TDS)
| STT | Tên thiết bị | Đơn vị tính | Số ca | THSD (Tháng) | Giá | Khấu hao ca (đồng) | Định mức | Thành tiền
| 1 | Máy định vị GPS cầm tay | bộ | 250 | 120 | 10450000 | 2090 | 0.2 | 836
| 2 | Thiết bị đo hiện số | bộ | 250 | 120 | 16923000 | 3384.6 | 0.2 | 1353.84
| 3 | Thiết bị lấy mẫu nước | bộ | 250 | 96 | 51450000 | 12862.5 | 0.08 | 2058
|  | Tổng | [6 empty] | 4247.84
-1MA2đ-Hàm lượng ôxi hòa tan (DO)
| STT | Tên thiết bị | Đơn vị tính | Số ca | THSD (Tháng) | Giá | Khấu hao ca (đồng) | Định mức | Thành tiền
| 1 | Máy định vị GPS cầm tay | bộ | 250 | 120 | 10450000 | 2090 | 0.2 | 836
| 2 | Thiết bị đo hiện số | bộ | 250 | 120 | 16923000 | 3384.6 | 0.2 | 1353.84
| 3 | Thiết bị lấy mẫu nước | bộ | 250 | 96 | 51450000 | 12862.5 | 0.08 | 2058
|  | Tổng | [6 empty] | 4247.84
-1MA3-Đo đồng thời đa chỉ tiêu: Nhiệt độ, pH; Độ dẫn điện (EC), Thế oxi hoá khử (ORP), Độ đục, Tổng chất rắn hòa tan (TDS), DO (Giá tính cho một mẫu)
| STT | Tên thiết bị | Đơn vị tính | Số ca | THSD (Tháng) | Giá | Khấu hao ca (đồng) | Định mức | Thành tiền
| 1 | Máy định vị GPS cầm tay | bộ | 250 | 120 | 10450000 | 2090 | 0.2 | 836
| 2 | Thiết bị đo hiện số | bộ | 250 | 120 | 16923000 | 3384.6 | 0.2 | 1353.84
| 3 | Thiết bị lấy mẫu nước | bộ | 250 | 96 | 51450000 | 12862.5 | 0.08 | 2058
|  | Tổng | [6 empty] | 4247.84
-1MA4a-Clorua (Cl-), Florua (Fl-), Nitrit (NO2-), Nitrat (NO3-), Sulphat (SO42-), CromVI (Giá tính cho 01 thông số)
| STT | Tên thiết bị | Đơn vị tính | Số ca | THSD (Tháng) | Giá | Khấu hao ca (đồng) | Định mức | Thành tiền
| 1 | Máy định vị GPS cầm tay | bộ | 250 | 120 | 10450000 | 2090 | 0.08 | 334.4
| 2 | Thiết bị lấy mẫu nước | bộ | 250 | 96 | 51450000 | 12862.5 | 0.2 | 5145
|  | Tổng | [6 empty] | 5479.4
-1MA4b-'Pb, Cd, As, Hg (Gía tính cho 01 thông số)'
| STT | Tên thiết bị | Đơn vị tính | Số ca | THSD (Tháng) | Giá | Khấu hao ca (đồng) | Định mức | Thành tiền
| 1 | Máy định vị GPS cầm tay | bộ | 250 | 120 | 10450000 | 2090 | 0.08 | 334.4
| 2 | Thiết bị lấy mẫu nước | bộ | 250 | 96 | 51450000 | 12862.5 | 0.2 | 5145
|  | Tổng | [6 empty] | 5479.4
-1MA5-'Các Ion Na+, NH4+, K+, Mg2+, Ca2+ (Giá tính cho 01 thông số)'
| STT | Tên thiết bị | Đơn vị tính | Số ca | THSD (Tháng) | Giá | Khấu hao ca (đồng) | Định mức | Thành tiền
| 1 | Máy định vị GPS cầm tay | bộ | 250 | 120 | 10450000 | 2090 | 0.08 | 334.4
| 2 | Thiết bị lấy mẫu nước | bộ | 250 | 96 | 51450000 | 12862.5 | 0.2 | 5145
|  | Tổng | [6 empty] | 5479.4
Hoạt động phân tích nước mưa tại phòng thí nghiệm
-2MA4a-Clorua (Cl-)
| STT | Tên thiết bị | Đơn vị tính | Số ca | THSD (Tháng) | Giá | Khấu hao ca (đồng) | Định mức | Thành tiền
| 1 | Cân phân tích | cái | 500 | 96 | 30000000 | 7500 | 0.28 | 2100
| 2 | Điện năng | kW | 500 | 0 | 1931 | 1931 | 7.42 | 14328.02
| 3 | Máy điều hòa nhiệt độ | cái | 500 | 96 | 9500000 | 2375 | 0.067 | 159.125
| 4 | Máy lọc chân không | cái | 500 | 60 | 6500000 | 2600 | 0.05 | 130
| 5 | Máy sắc ký ion | Bộ | 500 | 120 | 865000000 | 173000 | 0.1 | 17300
| 6 | thiết bị cất nước 2 lần | bộ | 500 | 120 | 99000000 | 19800 | 0.2 | 3960
| 7 | Tủ bảo quản mẫu | cái | 500 | 96 | 58800000 | 14700 | 0.28 | 4116
| 8 | Tủ lưu hóa chất | Cái | 500 | 96 | 58800000 | 14700 | 0.28 | 4116
| 9 | Tủ sấy | Cái | 500 | 120 | 31040000 | 6208 | 0.35 | 2172.8
|  | Tổng | [6 empty] | 48381.945
-2MA4b-Florua (F-)
| STT | Tên thiết bị | Đơn vị tính | Số ca | THSD (Tháng) | Giá | Khấu hao ca (đồng) | Định mức | Thành tiền
| 1 | Bể siêu âm | Cái | 500 | 60 | 49350000 | 19740 | 0.3 | 5922
| 2 | Cân phân tích | cái | 500 | 96 | 30000000 | 7500 | 0.28 | 2100
| 3 | Điện năng | kW | 500 | 0 | 1931 | 1931 | 16.69 | 32228.39
| 4 | Máy điều hòa nhiệt độ | cái | 500 | 96 | 9500000 | 2375 | 0.067 | 159.125
| 5 | Máy sắc ký ion | Bộ | 500 | 120 | 865000000 | 173000 | 0.1 | 17300
| 6 | Thiết bị lọc nước siêu sạch | bộ | 500 | 120 | 129150000 | 25830 | 0.2 | 5166
| 7 | Tủ bảo quản mẫu | cái | 500 | 96 | 58800000 | 14700 | 0.28 | 4116
| 8 | Tủ lưu hóa chất | Cái | 500 | 96 | 58800000 | 14700 | 0.28 | 4116
| 9 | Tủ sấy | Cái | 500 | 120 | 31040000 | 6208 | 0.35 | 2172.8
|  | Tổng | [6 empty] | 73280.315
-2MA4c-Nitrit (NO2-)
| STT | Tên thiết bị | Đơn vị tính | Số ca | THSD (Tháng) | Giá | Khấu hao ca (đồng) | Định mức | Thành tiền
| 1 | Bể siêu âm | Cái | 500 | 60 | 49350000 | 19740 | 0.3 | 5922
| 2 | Cân phân tích | cái | 500 | 96 | 30000000 | 7500 | 0.28 | 2100
| 3 | Điện năng | kW | 500 | 0 | 1931 | 1931 | 10.36 | 20005.16
| 4 | Máy điều hòa nhiệt độ | cái | 500 | 96 | 9500000 | 2375 | 0.067 | 159.125
| 5 | Máy quang phổ UV-VIS | Bộ | 500 | 120 | 100750000 | 20150 | 0.1 | 2015
| 6 | Máy sắc ký lỏng cao áp | bộ | 500 | 120 | 865000000 | 173000 | 0.1 | 17300
| 7 | Thiết bị lọc nước siêu sạch | bộ | 500 | 120 | 129150000 | 25830 | 0.2 | 5166
| 8 | Tủ bảo quản mẫu | cái | 500 | 96 | 58800000 | 14700 | 0.28 | 4116
| 9 | Tủ lưu hóa chất | Cái | 500 | 96 | 58800000 | 14700 | 0.2 | 2940
| 10 | Tủ sấy | Cái | 500 | 120 | 31040000 | 6208 | 0.35 | 2172.8
|  | Tổng | [6 empty] | 61896.085
-2MA4d-Nitrat (NO3-)
| STT | Tên thiết bị | Đơn vị tính | Số ca | THSD (Tháng) | Giá | Khấu hao ca (đồng) | Định mức | Thành tiền
| 1 | Bể siêu âm | Cái | 500 | 60 | 49350000 | 19740 | 0.3 | 5922
| 2 | Cân phân tích | cái | 500 | 96 | 30000000 | 7500 | 0.28 | 2100
| 3 | Điện năng | kW | 500 | 0 | 1931 | 1931 | 10.36 | 20005.16
| 4 | Máy điều hòa nhiệt độ | cái | 500 | 96 | 9500000 | 2375 | 0.067 | 159.125
| 5 | Máy quang phổ UV-VIS | Bộ | 500 | 120 | 100750000 | 20150 | 0.1 | 2015
| 6 | Máy sắc ký lỏng cao áp | bộ | 500 | 120 | 865000000 | 173000 | 0.1 | 17300
| 7 | Thiết bị lọc nước siêu sạch | bộ | 500 | 120 | 129150000 | 25830 | 0.2 | 5166
| 8 | Tủ bảo quản mẫu | cái | 500 | 96 | 58800000 | 14700 | 0.28 | 4116
| 9 | Tủ lưu hóa chất | Cái | 500 | 96 | 58800000 | 14700 | 0.2 | 2940
| 10 | Tủ sấy | Cái | 500 | 120 | 31040000 | 6208 | 0.35 | 2172.8
|  | Tổng | [6 empty] | 61896.085
-2MA4e-Sulphat (SO42-)
| STT | Tên thiết bị | Đơn vị tính | Số ca | THSD (Tháng) | Giá | Khấu hao ca (đồng) | Định mức | Thành tiền
| 1 | Bể siêu âm | Cái | 500 | 60 | 49350000 | 19740 | 0.3 | 5922
| 2 | Cân phân tích | cái | 500 | 96 | 30000000 | 7500 | 0.28 | 2100
| 3 | Điện năng | kW | 500 | 0 | 1931 | 1931 | 10.69 | 20642.39
| 4 | Máy điều hòa nhiệt độ | cái | 500 | 96 | 9500000 | 2375 | 0.067 | 159.125
| 5 | Máy quang phổ UV-VIS | Bộ | 500 | 120 | 100750000 | 20150 | 0.1 | 2015
| 6 | Máy sắc ký lỏng cao áp | bộ | 500 | 120 | 865000000 | 173000 | 0.1 | 17300
| 7 | thiết bị cất nước 2 lần | bộ | 500 | 120 | 99000000 | 19800 | 0.2 | 3960
| 8 | Tủ bảo quản mẫu | cái | 500 | 96 | 58800000 | 14700 | 0.28 | 4116
| 9 | Tủ lưu hóa chất | Cái | 500 | 96 | 58800000 | 14700 | 0.4 | 5880
| 10 | Tủ sấy | Cái | 500 | 120 | 31040000 | 6208 | 0.35 | 2172.8
|  | Tổng | [6 empty] | 64267.315
-2MA4f-Crom VI (Cr6+)
| STT | Tên thiết bị | Đơn vị tính | Số ca | THSD (Tháng) | Giá | Khấu hao ca (đồng) | Định mức | Thành tiền
| 1 | Bể siêu âm | Cái | 500 | 60 | 49350000 | 19740 | 0.3 | 5922
| 2 | Cân phân tích | cái | 500 | 96 | 30000000 | 7500 | 0.28 | 2100
| 3 | Điện năng | kW | 500 | 0 | 1931 | 1931 | 10.69 | 20642.39
| 4 | Máy điều hòa nhiệt độ | cái | 500 | 96 | 9500000 | 2375 | 0.067 | 159.125
| 5 | Máy quang phổ UV-VIS | Bộ | 500 | 120 | 100750000 | 20150 | 0.1 | 2015
| 6 | Máy sắc ký lỏng cao áp | bộ | 500 | 120 | 865000000 | 173000 | 0.1 | 17300
| 7 | thiết bị cất nước 2 lần | bộ | 500 | 120 | 99000000 | 19800 | 0.2 | 3960
| 8 | Tủ bảo quản mẫu | cái | 500 | 96 | 58800000 | 14700 | 0.28 | 4116
| 9 | Tủ lưu hóa chất | Cái | 500 | 96 | 58800000 | 14700 | 0.4 | 5880
| 10 | Tủ sấy | Cái | 500 | 120 | 31040000 | 6208 | 0.35 | 2172.8
|  | Tổng | [6 empty] | 64267.315
-2MA5a-Na+
| STT | Tên thiết bị | Đơn vị tính | Số ca | THSD (Tháng) | Giá | Khấu hao ca (đồng) | Định mức | Thành tiền
| 1 | Cân phân tích | cái | 500 | 96 | 30000000 | 7500 | 0.28 | 2100
| 2 | Điện năng | kW | 500 | 0 | 1931 | 1931 | 19.52 | 37693.12
| 3 | lò nung | Cái | 500 | 120 | 64000000 | 12800 | 0.34 | 4352
| 4 | Máy điều hòa nhiệt độ | Cái | 500 | 96 | 9500000 | 2375 | 0.067 | 159.125
| 5 | Máy nén khí | Bộ | 500 | 96 | 19635000 | 4908.75 | 0.34 | 1668.975
| 6 | Máy phân tích quang phổ AAS | bộ | 500 | 120 | 1058000000 | 211600 | 0.1 | 21160
| 7 | thiết bị cất nước 2 lần | bộ | 500 | 120 | 99000000 | 19800 | 0.2 | 3960
| 8 | Thiết bị phá mẫu | Bộ | 500 | 120 | 28350000 | 5670 | 0.34 | 1927.8
| 9 | Tủ bảo quản mẫu | cái | 500 | 96 | 58800000 | 14700 | 0.28 | 4116
| 10 | Tủ hút | Cái | 500 | 96 | 144900000 | 36225 | 0.28 | 10143
| 11 | Tủ lưu hóa chất | Cái | 500 | 96 | 58800000 | 14700 | 0.4 | 5880
| 12 | Tủ sấy | cái | 500 | 120 | 31040000 | 6208 | 0.35 | 2172.8
|  | Tổng | [6 empty] | 95332.82
-2MA5b-NH4+
| STT | Tên thiết bị | Đơn vị tính | Số ca | THSD (Tháng) | Giá | Khấu hao ca (đồng) | Định mức | Thành tiền
| 1 | Điện năng | kW | 500 | 0 | 1931 | 1931 | 10.61 | 20487.91
| 2 | Máy điều hòa nhiệt độ | cái | 500 | 96 | 9500000 | 2375 | 0.067 | 159.125
| 3 | Máy quang phổ UV-VIS | Bộ | 500 | 120 | 100750000 | 20150 | 0.1 | 2015
| 4 | Nồi hấp | bộ | 500 | 60 | 67200000 | 26880 | 0.34 | 9139.2
| 5 | Thiết bị lọc nước siêu sạch | bộ | 500 | 120 | 129150000 | 25830 | 0.2 | 5166
| 6 | Tủ bảo quản mẫu | cái | 500 | 96 | 58800000 | 14700 | 0.28 | 4116
| 7 | Tủ lưu hóa chất | Cái | 500 | 96 | 58800000 | 14700 | 0.4 | 5880
| 8 | Tủ sấy | cái | 500 | 120 | 31040000 | 6208 | 0.35 | 2172.8
|  | Tổng | [6 empty] | 49136.035
-2MA5c-K+
| STT | Tên thiết bị | Đơn vị tính | Số ca | THSD (Tháng) | Giá | Khấu hao ca (đồng) | Định mức | Thành tiền
| 1 | Cân phân tích | cái | 500 | 96 | 30000000 | 7500 | 0.28 | 2100
| 2 | Điện năng | kW | 500 | 0 | 1931 | 1931 | 19.52 | 37693.12
| 3 | lò nung | Cái | 500 | 120 | 64000000 | 12800 | 0.34 | 4352
| 4 | Máy điều hòa nhiệt độ | Cái | 500 | 96 | 9500000 | 2375 | 0.067 | 159.125
| 5 | Máy nén khí | Bộ | 500 | 96 | 19635000 | 4908.75 | 0.34 | 1668.975
| 6 | Máy phân tích quang phổ AAS | bộ | 500 | 120 | 1058000000 | 211600 | 0.1 | 21160
| 7 | thiết bị cất nước 2 lần | bộ | 500 | 120 | 99000000 | 19800 | 0.2 | 3960
| 8 | Thiết bị phá mẫu | Bộ | 500 | 120 | 28350000 | 5670 | 0.34 | 1927.8
| 9 | Tủ bảo quản mẫu | cái | 500 | 96 | 58800000 | 14700 | 0.28 | 4116
| 10 | Tủ hút | Cái | 500 | 96 | 144900000 | 36225 | 0.28 | 10143
| 11 | Tủ lưu hóa chất | Cái | 500 | 96 | 58800000 | 14700 | 0.4 | 5880
| 12 | Tủ sấy | cái | 500 | 120 | 31040000 | 6208 | 0.35 | 2172.8
|  | Tổng | [6 empty] | 95332.82
-2MA5d-Mg2+
| STT | Tên thiết bị | Đơn vị tính | Số ca | THSD (Tháng) | Giá | Khấu hao ca (đồng) | Định mức | Thành tiền
| 1 | Bếp điều chỉnh nhiệt | Cái | 500 | 60 | 8800000 | 3520 | 0.34 | 1196.8
| 2 | Cân phân tích | cái | 500 | 96 | 30000000 | 7500 | 0.28 | 2100
| 3 | Điện năng | kW | 500 | 0 | 1931 | 1931 | 19.91 | 38446.21
| 4 | Máy đo EC | bộ | 500 | 96 | 44100000 | 11025 | 0.34 | 3748.5
| 5 | Máy đo nhiệt độ | bộ | 500 | 96 | 3385000 | 846.25 | 0.34 | 287.725
| 6 | Máy đo pH | bộ | 500 | 96 | 33846000 | 8461.5 | 0.34 | 2876.91
| 7 | thiết bị cất nước 2 lần | bộ | 500 | 120 | 99000000 | 19800 | 0.2 | 3960
| 8 | Thiết bị phá mẫu | Bộ | 500 | 120 | 28350000 | 5670 | 0.34 | 1927.8
| 9 | Tủ bảo quản mẫu | cái | 500 | 96 | 58800000 | 14700 | 0.28 | 4116
| 10 | Tủ lưu hóa chất | Cái | 500 | 96 | 58800000 | 14700 | 0.4 | 5880
| 11 | Tủ sấy | Cái | 500 | 120 | 31040000 | 6208 | 0.35 | 2172.8
|  | Tổng | [6 empty] | 66712.745
-2MA5e-Ca2+
| STT | Tên thiết bị | Đơn vị tính | Số ca | THSD (Tháng) | Giá | Khấu hao ca (đồng) | Định mức | Thành tiền
| 1 | Bếp điều chỉnh nhiệt | Cái | 500 | 60 | 8800000 | 3520 | 0.34 | 1196.8
| 2 | Cân phân tích | cái | 500 | 96 | 30000000 | 7500 | 0.28 | 2100
| 3 | Điện năng | kW | 500 | 0 | 1931 | 1931 | 19.84 | 38311.04
| 4 | Máy đo EC | bộ | 500 | 96 | 44100000 | 11025 | 0.34 | 3748.5
| 5 | Máy đo nhiệt độ | bộ | 500 | 96 | 3385000 | 846.25 | 0.34 | 287.725
| 6 | Máy đo pH | bộ | 500 | 96 | 33846000 | 8461.5 | 0.34 | 2876.91
| 7 | thiết bị cất nước 2 lần | bộ | 500 | 120 | 99000000 | 19800 | 0.2 | 3960
| 8 | Thiết bị phá mẫu | Bộ | 500 | 120 | 28350000 | 5670 | 0.34 | 1927.8
| 9 | Tủ bảo quản mẫu | cái | 500 | 96 | 58800000 | 14700 | 0.28 | 4116
| 10 | Tủ lưu hóa chất | Cái | 500 | 96 | 58800000 | 14700 | 0.4 | 5880
| 11 | Tủ sấy | Cái | 500 | 120 | 31040000 | 6208 | 0.35 | 2172.8
|  | Tổng | [6 empty] | 66577.575
-2MA5f1-Kim loại nặng (Pb)
| STT | Tên thiết bị | Đơn vị tính | Số ca | THSD (Tháng) | Giá | Khấu hao ca (đồng) | Định mức | Thành tiền
| 1 | Cân phân tích | cái | 500 | 96 | 30000000 | 7500 | 0.28 | 2100
| 2 | Điện năng | kW | 500 | 0 | 1931 | 1931 | 20.1 | 38813.1
| 3 | Lò vi sóng | Cái | 500 | 120 | 317240000 | 63448 | 0.03 | 1903.44
| 4 | Máy điều hòa nhiệt độ | cái | 500 | 96 | 9500000 | 2375 | 0.067 | 159.125
| 5 | Máy phân tích quang phổ AAS | bộ | 500 | 120 | 1058000000 | 211600 | 0.1 | 21160
| 6 | thiết bị cất nước 2 lần | bộ | 500 | 120 | 99000000 | 19800 | 0.2 | 3960
| 7 | Tủ bảo quản mẫu | cái | 500 | 96 | 58800000 | 14700 | 0.28 | 4116
| 8 | Tủ hút | Cái | 500 | 96 | 144900000 | 36225 | 0.28 | 10143
| 9 | Tủ lưu hóa chất | Cái | 500 | 96 | 58800000 | 14700 | 0.4 | 5880
| 10 | Tủ sấy | cái | 500 | 120 | 31040000 | 6208 | 0.35 | 2172.8
|  | Tổng | [6 empty] | 90407.465
-2MA5f2-Kim loại nặng (Cd)
| STT | Tên thiết bị | Đơn vị tính | Số ca | THSD (Tháng) | Giá | Khấu hao ca (đồng) | Định mức | Thành tiền
| 1 | Cân phân tích | cái | 500 | 96 | 30000000 | 7500 | 0.28 | 2100
| 2 | Điện năng | kW | 500 | 0 | 1931 | 1931 | 20.1 | 38813.1
| 3 | Lò vi sóng | Cái | 500 | 120 | 317240000 | 63448 | 0.03 | 1903.44
| 4 | Máy điều hòa nhiệt độ | cái | 500 | 96 | 9500000 | 2375 | 0.067 | 159.125
| 5 | Máy phân tích quang phổ AAS | bộ | 500 | 120 | 1058000000 | 211600 | 0.1 | 21160
| 6 | thiết bị cất nước 2 lần | bộ | 500 | 120 | 99000000 | 19800 | 0.2 | 3960
| 7 | Tủ bảo quản mẫu | cái | 500 | 96 | 58800000 | 14700 | 0.28 | 4116
| 8 | Tủ hút | Cái | 500 | 96 | 144900000 | 36225 | 0.28 | 10143
| 9 | Tủ lưu hóa chất | Cái | 500 | 96 | 58800000 | 14700 | 0.4 | 5880
| 10 | Tủ sấy | cái | 500 | 120 | 31040000 | 6208 | 0.35 | 2172.8
|  | Tổng | [6 empty] | 90407.465
-2MA5g1 - Kim loại nặng (As)
| STT | Tên thiết bị | Đơn vị tính | Số ca | THSD (Tháng) | Giá | Khấu hao ca (đồng) | Định mức | Thành tiền
| 1 | Bộ phân tích thủy ngân và asen MHS hoặc FIAS | Bộ | 500 | 120 | 229000000 | 45800 | 0.6 | 27480
| 2 | Cân phân tích | cái | 500 | 96 | 30000000 | 7500 | 0.28 | 2100
| 3 | Điện năng | kW | 500 | 0 | 1931 | 1931 | 22.16 | 42790.96
| 4 | Lò vi sóng | Cái | 500 | 120 | 317240000 | 63448 | 0.03 | 1903.44
| 5 | Máy điều hòa nhiệt độ | cái | 500 | 96 | 9500000 | 2375 | 0.067 | 159.125
| 6 | Máy phân tích quang phổ AAS | bộ | 500 | 120 | 1058000000 | 211600 | 0.1 | 21160
| 7 | thiết bị cất nước 2 lần | bộ | 500 | 120 | 99000000 | 19800 | 0.2 | 3960
| 8 | Tủ bảo quản mẫu | cái | 500 | 96 | 58800000 | 14700 | 0.28 | 4116
| 9 | Tủ hút | Cái | 500 | 96 | 144900000 | 36225 | 0.28 | 10143
| 10 | Tủ lưu hóa chất | Cái | 500 | 96 | 58800000 | 14700 | 0.4 | 5880
| 11 | Tủ sấy | cái | 500 | 120 | 31040000 | 6208 | 0.35 | 2172.8
|  | Tổng | [6 empty] | 121865.325
-2MA5g2-Kim loại nặng (Hg)
| STT | Tên thiết bị | Đơn vị tính | Số ca | THSD (Tháng) | Giá | Khấu hao ca (đồng) | Định mức | Thành tiền
| 1 | Bộ phân tích thủy ngân và asen MHS hoặc FIAS | Bộ | 500 | 120 | 229000000 | 45800 | 0.6 | 27480
| 2 | Cân phân tích | cái | 500 | 96 | 30000000 | 7500 | 0.28 | 2100
| 3 | Điện năng | kW | 500 | 0 | 1931 | 1931 | 22.16 | 42790.96
| 4 | Lò vi sóng | Cái | 500 | 120 | 317240000 | 63448 | 0.03 | 1903.44
| 5 | Máy điều hòa nhiệt độ | cái | 500 | 96 | 9500000 | 2375 | 0.067 | 159.125
| 6 | Máy phân tích quang phổ AAS | bộ | 500 | 120 | 1058000000 | 211600 | 0.1 | 21160
| 7 | thiết bị cất nước 2 lần | bộ | 500 | 120 | 99000000 | 19800 | 0.2 | 3960
| 8 | Tủ bảo quản mẫu | cái | 500 | 96 | 58800000 | 14700 | 0.28 | 4116
| 9 | Tủ hút | Cái | 500 | 96 | 144900000 | 36225 | 0.28 | 10143
| 10 | Tủ lưu hóa chất | Cái | 500 | 96 | 58800000 | 14700 | 0.4 | 5880
| 11 | Tủ sấy | cái | 500 | 120 | 31040000 | 6208 | 0.35 | 2172.8
|  | Tổng | [6 empty] | 121865.325
-2MA5h1-Kim loại (Fe)
| STT | Tên thiết bị | Đơn vị tính | Số ca | THSD (Tháng) | Giá | Khấu hao ca (đồng) | Định mức | Thành tiền
| 1 | Cân phân tích | cái | 500 | 96 | 30000000 | 7500 | 0.28 | 2100
| 2 | Điện năng | kW | 500 | 0 | 1931 | 1931 | 19.86 | 38349.66
| 3 | Lò vi sóng | Cái | 500 | 120 | 317240000 | 63448 | 0.03 | 1903.44
| 4 | Máy điều hòa nhiệt độ | cái | 500 | 96 | 9500000 | 2375 | 0.067 | 159.125
| 5 | Máy phân tích quang phổ AAS | bộ | 500 | 120 | 1058000000 | 211600 | 0.1 | 21160
| 6 | thiết bị cất nước 2 lần | bộ | 500 | 120 | 99000000 | 19800 | 0.2 | 3960
| 7 | Tủ bảo quản mẫu | cái | 500 | 96 | 58800000 | 14700 | 0.28 | 4116
| 8 | Tủ hút | Cái | 500 | 96 | 144900000 | 36225 | 0.28 | 10143
| 9 | Tủ lưu hóa chất | Cái | 500 | 96 | 58800000 | 14700 | 0.4 | 5880
| 10 | Tủ sấy | cái | 500 | 120 | 31040000 | 6208 | 0.35 | 2172.8
|  | Tổng | [6 empty] | 89944.025
-2MA5h2-Kim loại (Cu)
| STT | Tên thiết bị | Đơn vị tính | Số ca | THSD (Tháng) | Giá | Khấu hao ca (đồng) | Định mức | Thành tiền
| 1 | Cân phân tích | cái | 500 | 96 | 30000000 | 7500 | 0.28 | 2100
| 2 | Điện năng | kW | 500 | 0 | 1931 | 1931 | 19.86 | 38349.66
| 3 | Lò vi sóng | Cái | 500 | 120 | 317240000 | 63448 | 0.03 | 1903.44
| 4 | Máy điều hòa nhiệt độ | cái | 500 | 96 | 9500000 | 2375 | 0.067 | 159.125
| 5 | Máy phân tích quang phổ AAS | bộ | 500 | 120 | 1058000000 | 211600 | 0.1 | 21160
| 6 | thiết bị cất nước 2 lần | bộ | 500 | 120 | 99000000 | 19800 | 0.2 | 3960
| 7 | Tủ bảo quản mẫu | cái | 500 | 96 | 58800000 | 14700 | 0.28 | 4116
| 8 | Tủ hút | Cái | 500 | 96 | 144900000 | 36225 | 0.28 | 10143
| 9 | Tủ lưu hóa chất | Cái | 500 | 96 | 58800000 | 14700 | 0.4 | 5880
| 10 | Tủ sấy | cái | 500 | 120 | 31040000 | 6208 | 0.35 | 2172.8
|  | Tổng | [6 empty] | 89944.025
-2MA5h3-Kim loại (Zn)
| STT | Tên thiết bị | Đơn vị tính | Số ca | THSD (Tháng) | Giá | Khấu hao ca (đồng) | Định mức | Thành tiền
| 1 | Cân phân tích | cái | 500 | 96 | 30000000 | 7500 | 0.28 | 2100
| 2 | Điện năng | kW | 500 | 0 | 1931 | 1931 | 19.86 | 38349.66
| 3 | Lò vi sóng | Cái | 500 | 120 | 317240000 | 63448 | 0.03 | 1903.44
| 4 | Máy điều hòa nhiệt độ | cái | 500 | 96 | 9500000 | 2375 | 0.067 | 159.125
| 5 | Máy phân tích quang phổ AAS | bộ | 500 | 120 | 1058000000 | 211600 | 0.1 | 21160
| 6 | thiết bị cất nước 2 lần | bộ | 500 | 120 | 99000000 | 19800 | 0.2 | 3960
| 7 | Tủ bảo quản mẫu | cái | 500 | 96 | 58800000 | 14700 | 0.28 | 4116
| 8 | Tủ hút | Cái | 500 | 96 | 144900000 | 36225 | 0.28 | 10143
| 9 | Tủ lưu hóa chất | Cái | 500 | 96 | 58800000 | 14700 | 0.4 | 5880
| 10 | Tủ sấy | cái | 500 | 120 | 31040000 | 6208 | 0.35 | 2172.8
|  | Tổng | [6 empty] | 89944.025
-2MA5h4-Kim loại (Cr)
| STT | Tên thiết bị | Đơn vị tính | Số ca | THSD (Tháng) | Giá | Khấu hao ca (đồng) | Định mức | Thành tiền
| 1 | Cân phân tích | cái | 500 | 96 | 30000000 | 7500 | 0.28 | 2100
| 2 | Điện năng | kW | 500 | 0 | 1931 | 1931 | 19.86 | 38349.66
| 3 | Lò vi sóng | Cái | 500 | 120 | 317240000 | 63448 | 0.03 | 1903.44
| 4 | Máy điều hòa nhiệt độ | cái | 500 | 96 | 9500000 | 2375 | 0.067 | 159.125
| 5 | Máy phân tích quang phổ AAS | bộ | 500 | 120 | 1058000000 | 211600 | 0.1 | 21160
| 6 | thiết bị cất nước 2 lần | bộ | 500 | 120 | 99000000 | 19800 | 0.2 | 3960
| 7 | Tủ bảo quản mẫu | cái | 500 | 96 | 58800000 | 14700 | 0.28 | 4116
| 8 | Tủ hút | Cái | 500 | 96 | 144900000 | 36225 | 0.28 | 10143
| 9 | Tủ lưu hóa chất | Cái | 500 | 96 | 58800000 | 14700 | 0.4 | 5880
| 10 | Tủ sấy | cái | 500 | 120 | 31040000 | 6208 | 0.35 | 2172.8
|  | Tổng | [6 empty] | 89944.025
-2MA5h5-Kim loại (Mn
| STT | Tên thiết bị | Đơn vị tính | Số ca | THSD (Tháng) | Giá | Khấu hao ca (đồng) | Định mức | Thành tiền
| 1 | Cân phân tích | cái | 500 | 96 | 30000000 | 7500 | 0.28 | 2100
| 2 | Điện năng | kW | 500 | 0 | 1931 | 1931 | 19.86 | 38349.66
| 3 | Lò vi sóng | Cái | 500 | 120 | 317240000 | 63448 | 0.03 | 1903.44
| 4 | Máy điều hòa nhiệt độ | cái | 500 | 96 | 9500000 | 2375 | 0.067 | 159.125
| 5 | Máy phân tích quang phổ AAS | bộ | 500 | 120 | 1058000000 | 211600 | 0.1 | 21160
| 6 | thiết bị cất nước 2 lần | bộ | 500 | 120 | 99000000 | 19800 | 0.2 | 3960
| 7 | Tủ bảo quản mẫu | cái | 500 | 96 | 58800000 | 14700 | 0.28 | 4116
| 8 | Tủ hút | Cái | 500 | 96 | 144900000 | 36225 | 0.28 | 10143
| 9 | Tủ lưu hóa chất | Cái | 500 | 96 | 58800000 | 14700 | 0.4 | 5880
| 10 | Tủ sấy | cái | 500 | 120 | 31040000 | 6208 | 0.35 | 2172.8
|  | Tổng | [6 empty] | 89944.025
-2MA5h6-Kim loại (Ni)
| STT | Tên thiết bị | Đơn vị tính | Số ca | THSD (Tháng) | Giá | Khấu hao ca (đồng) | Định mức | Thành tiền
| 1 | Cân phân tích | cái | 500 | 96 | 30000000 | 7500 | 0.28 | 2100
| 2 | Điện năng | kW | 500 | 0 | 1931 | 1931 | 19.86 | 38349.66
| 3 | Lò vi sóng | Cái | 500 | 120 | 317240000 | 63448 | 0.03 | 1903.44
| 4 | Máy điều hòa nhiệt độ | cái | 500 | 96 | 9500000 | 2375 | 0.067 | 159.125
| 5 | Máy phân tích quang phổ AAS | bộ | 500 | 120 | 1058000000 | 211600 | 0.1 | 21160
| 6 | thiết bị cất nước 2 lần | bộ | 500 | 120 | 99000000 | 19800 | 0.2 | 3960
| 7 | Tủ bảo quản mẫu | cái | 500 | 96 | 58800000 | 14700 | 0.28 | 4116
| 8 | Tủ hút | Cái | 500 | 96 | 144900000 | 36225 | 0.28 | 10143
| 9 | Tủ lưu hóa chất | Cái | 500 | 96 | 58800000 | 14700 | 0.4 | 5880
| 10 | Tủ sấy | cái | 500 | 120 | 31040000 | 6208 | 0.35 | 2172.8
|  | Tổng | [6 empty] | 89944.025
-2MA6a-Phân tích đồng thời các Kim loại (Giá tính cho một mẫu)
| STT | Tên thiết bị | Đơn vị tính | Số ca | THSD (Tháng) | Giá | Khấu hao ca (đồng) | Định mức | Thành tiền
| 1 | Cân phân tích | cái | 500 | 96 | 30000000 | 7500 | 0.28 | 2100
| 2 | Điện năng | kW | 500 | 0 | 1931 | 1931 | 35.75 | 69033.25
| 3 | Hệ thống ICP | bộ | 500 | 120 | 5580000000 | 1116000 | 0.03 | 33480
| 4 | Lò vi sóng | Cái | 500 | 120 | 317240000 | 63448 | 0.03 | 1903.44
| 5 | Máy điều hòa nhiệt độ | cái | 500 | 96 | 9500000 | 2375 | 0.067 | 159.125
| 6 | thiết bị cất nước 2 lần | bộ | 500 | 120 | 99000000 | 19800 | 0.2 | 3960
| 7 | Thiết bị phá mẫu | Bộ | 500 | 120 | 28350000 | 5670 | 0.34 | 1927.8
| 8 | Tủ bảo quản mẫu | cái | 500 | 96 | 58800000 | 14700 | 0.28 | 4116
| 9 | Tủ hút | Cái | 500 | 96 | 144900000 | 36225 | 0.28 | 10143
| 10 | Tủ lưu hóa chất | Cái | 500 | 96 | 58800000 | 14700 | 0.4 | 5880
| 11 | Tủ sấy | cái | 500 | 120 | 31040000 | 6208 | 0.35 | 2172.8
|  | Tổng | [6 empty] | 134875.415
-2MA6b-Phân tích đồng thời các anion: Cl-,F-, NO2-, NO3-,SO42- (Giá tính cho một mẫu)
| STT | Tên thiết bị | Đơn vị tính | Số ca | THSD (Tháng) | Giá | Khấu hao ca (đồng) | Định mức | Thành tiền
| 1 | Bể siêu âm | Cái | 500 | 60 | 49350000 | 19740 | 0.3 | 5922
| 2 | Cân phân tích | cái | 500 | 96 | 30000000 | 7500 | 0.28 | 2100
| 3 | Điện năng | kW | 500 | 0 | 1931 | 1931 | 25.32 | 48892.92
| 4 | Máy điều hòa nhiệt độ | Cái | 500 | 96 | 9500000 | 2375 | 0.067 | 159.125
| 5 | Máy đo EC | bộ | 500 | 96 | 44100000 | 11025 | 0.34 | 3748.5
| 6 | Máy đo nhiệt độ | bộ | 500 | 96 | 3385000 | 846.25 | 0.34 | 287.725
| 7 | Máy đo pH | bộ | 500 | 96 | 33846000 | 8461.5 | 0.34 | 2876.91
| 8 | Máy lọc chân không | cái | 500 | 60 | 6500000 | 2600 | 0.05 | 130
| 9 | Máy sắc ký ion | Bộ | 500 | 120 | 865000000 | 173000 | 0.1 | 17300
| 10 | Thiết bị lọc nước siêu sạch | bộ | 500 | 120 | 129150000 | 25830 | 0.2 | 5166
| 11 | Tủ bảo quản mẫu | cái | 500 | 96 | 58800000 | 14700 | 0.28 | 4116
| 12 | Tủ lưu hóa chất | Cái | 500 | 96 | 58800000 | 14700 | 0.4 | 5880
| 13 | Tủ sấy | Cái | 500 | 120 | 31040000 | 6208 | 0.35 | 2172.8
|  | Tổng | [6 empty] | 98751.98

## CongCu
Hoạt động quan trắc nước mưa tại hiện trường
-1MA1a-Nhiệt độ
| STT | Tên công cụ | Đơn vị tính | THSD (Tháng) | Giá | Thành tiền | Định mức | Thành tiền
| 1 | Bình thủy tinh trung tính | Cái | 12 | 155000 | 496.7949 | 0.16 | 79.4872
| 2 | Đầu đo | cái | 6 | 2500000 | 16025.641 | 0.2 | 3205.1282
| 3 | Giầy BHLĐ | Đôi | 6 | 25000 | 160.2564 | 0.2 | 32.0513
| 4 | Mũ cứng | cái | 12 | 20000 | 64.1026 | 0.2 | 12.8205
| 5 | Ô che mưa, che nắng | Cái | 24 | 110000 | 176.2821 | 0.16 | 28.2051
| 6 | Quần áo BHLĐ | bộ | 12 | 50000 | 160.2564 | 0.2 | 32.0513
|  | Tổng | [5 empty] | 3389.7436
|  | Dụng cụ khác 5% | [5 empty] | 169.4872
|  | Thành tiền | [5 empty] | 3559.2308
-1MA2a-Độ dẫn điện (EC)
| STT | Tên công cụ | Đơn vị tính | THSD (Tháng) | Giá | Thành tiền | Định mức | Thành tiền
| 1 | Bình thủy tinh trung tính | Cái | 12 | 155000 | 496.7949 | 0.16 | 79.4872
| 2 | Bình tia | cái | 36 | 110000 | 117.5214 | 0.2 | 23.5043
| 3 | Chai đựng hóa chất | Cái | 12 | 100000 | 320.5128 | 0.2 | 64.1026
| 4 | Cốc nhựa | cái | 36 | 80000 | 85.4701 | 0.2 | 17.094
| 5 | Đầu đo | cái | 6 | 2500000 | 16025.641 | 0.2 | 3205.1282
| 6 | Điện cực độ dẫn Pt | cái | 12 | 1600000 | 5128.2051 | 0.2 | 1025.641
| 7 | Giầy BHLĐ | Đôi | 6 | 25000 | 160.2564 | 0.2 | 32.0513
| 8 | Mũ cứng | cái | 12 | 20000 | 64.1026 | 0.2 | 12.8205
| 9 | Ô che mưa, che nắng | Cái | 24 | 110000 | 176.2821 | 0.16 | 28.2051
| 10 | Quần áo BHLĐ | bộ | 12 | 50000 | 160.2564 | 0.2 | 32.0513
|  | Tổng | [5 empty] | 4520.0855
|  | Dụng cụ khác 5% | [5 empty] | 226.0043
|  | Thành tiền | [5 empty] | 4746.0897
-1MA1b-pH
| STT | Tên công cụ | Đơn vị tính | THSD (Tháng) | Giá | Thành tiền | Định mức | Thành tiền
| 1 | Bình thủy tinh trung tính | Cái | 12 | 155000 | 496.7949 | 0.16 | 79.4872
| 2 | Đầu đo | cái | 6 | 2500000 | 16025.641 | 0.2 | 3205.1282
| 3 | Giầy BHLĐ | Đôi | 6 | 25000 | 160.2564 | 0.2 | 32.0513
| 4 | Mũ cứng | cái | 12 | 20000 | 64.1026 | 0.2 | 12.8205
| 5 | Ô che mưa, che nắng | Cái | 24 | 110000 | 176.2821 | 0.16 | 28.2051
| 6 | Quần áo BHLĐ | bộ | 12 | 50000 | 160.2564 | 0.2 | 32.0513
|  | Tổng | [5 empty] | 3389.7436
|  | Dụng cụ khác 5% | [5 empty] | 169.4872
|  | Thành tiền | [5 empty] | 3559.2308
-1MA2b-Thế oxi hoá khử (ORP)
| STT | Tên công cụ | Đơn vị tính | THSD (Tháng) | Giá | Thành tiền | Định mức | Thành tiền
| 1 | Bình thủy tinh trung tính | Cái | 12 | 155000 | 496.7949 | 0.16 | 79.4872
| 2 | Bình tia | cái | 36 | 110000 | 117.5214 | 0.2 | 23.5043
| 3 | Chai đựng hóa chất | Cái | 12 | 100000 | 320.5128 | 0.2 | 64.1026
| 4 | Cốc nhựa | cái | 36 | 80000 | 85.4701 | 0.2 | 17.094
| 5 | Đầu đo | cái | 6 | 2500000 | 16025.641 | 0.2 | 3205.1282
| 6 | Điện cực độ dẫn Pt | cái | 12 | 1600000 | 5128.2051 | 0.2 | 1025.641
| 7 | Giầy BHLĐ | Đôi | 6 | 25000 | 160.2564 | 0.2 | 32.0513
| 8 | Mũ cứng | cái | 12 | 20000 | 64.1026 | 0.2 | 12.8205
| 9 | Ô che mưa, che nắng | Cái | 24 | 110000 | 176.2821 | 0.16 | 28.2051
| 10 | Quần áo BHLĐ | bộ | 12 | 50000 | 160.2564 | 0.2 | 32.0513
|  | Tổng | [5 empty] | 4520.0855
|  | Dụng cụ khác 5% | [5 empty] | 226.0043
|  | Thành tiền | [5 empty] | 4746.0897
-1MA2c-Độ đục
| STT | Tên công cụ | Đơn vị tính | THSD (Tháng) | Giá | Thành tiền | Định mức | Thành tiền
| 1 | Bình thủy tinh trung tính | Cái | 12 | 155000 | 496.7949 | 0.16 | 79.4872
| 2 | Đầu đo | cái | 6 | 2500000 | 16025.641 | 0.2 | 3205.1282
| 3 | Giầy BHLĐ | Đôi | 6 | 25000 | 160.2564 | 0.2 | 32.0513
| 4 | Mũ cứng | cái | 12 | 20000 | 64.1026 | 0.2 | 12.8205
| 5 | Ô che mưa, che nắng | Cái | 24 | 110000 | 176.2821 | 0.16 | 28.2051
| 6 | Quần áo BHLĐ | bộ | 12 | 50000 | 160.2564 | 0.2 | 32.0513
|  | Tổng | [5 empty] | 3389.7436
|  | Dụng cụ khác 5% | [5 empty] | 169.4872
|  | Thành tiền | [5 empty] | 3559.2308
-1MA2d-Tổng chất rắn hòa tan (TDS)
| STT | Tên công cụ | Đơn vị tính | THSD (Tháng) | Giá | Thành tiền | Định mức | Thành tiền
| 1 | Bình thủy tinh trung tính | Cái | 12 | 155000 | 496.7949 | 0.16 | 79.4872
| 2 | Bình tia | cái | 36 | 110000 | 117.5214 | 0.2 | 23.5043
| 3 | Chai đựng hóa chất | Cái | 12 | 100000 | 320.5128 | 0.2 | 64.1026
| 4 | Cốc nhựa | cái | 36 | 80000 | 85.4701 | 0.2 | 17.094
| 5 | Đầu đo | cái | 6 | 2500000 | 16025.641 | 0.2 | 3205.1282
| 6 | Điện cực độ dẫn Pt | cái | 12 | 1600000 | 5128.2051 | 0.2 | 1025.641
| 7 | Giầy BHLĐ | Đôi | 6 | 25000 | 160.2564 | 0.2 | 32.0513
| 8 | Mũ cứng | cái | 12 | 20000 | 64.1026 | 0.2 | 12.8205
| 9 | Ô che mưa, che nắng | Cái | 24 | 110000 | 176.2821 | 0.16 | 28.2051
| 10 | Quần áo BHLĐ | bộ | 12 | 50000 | 160.2564 | 0.2 | 32.0513
|  | Tổng | [5 empty] | 4520.0855
|  | Dụng cụ khác 5% | [5 empty] | 226.0043
|  | Thành tiền | [5 empty] | 4746.0897
-1MA2đ-Hàm lượng ôxi hòa tan (DO)
| STT | Tên công cụ | Đơn vị tính | THSD (Tháng) | Giá | Thành tiền | Định mức | Thành tiền
| 1 | Bình thủy tinh trung tính | Cái | 12 | 155000 | 496.7949 | 0.16 | 79.4872
| 2 | Bình tia | cái | 36 | 110000 | 117.5214 | 0.2 | 23.5043
| 3 | Chai đựng hóa chất | Cái | 12 | 100000 | 320.5128 | 0.2 | 64.1026
| 4 | Cốc nhựa | cái | 36 | 80000 | 85.4701 | 0.2 | 17.094
| 5 | Đầu đo | cái | 6 | 2500000 | 16025.641 | 0.2 | 3205.1282
| 6 | Điện cực độ dẫn Pt | cái | 12 | 1600000 | 5128.2051 | 0.2 | 1025.641
| 7 | Giầy BHLĐ | Đôi | 6 | 25000 | 160.2564 | 0.2 | 32.0513
| 8 | Mũ cứng | cái | 12 | 20000 | 64.1026 | 0.2 | 12.8205
| 9 | Ô che mưa, che nắng | Cái | 24 | 110000 | 176.2821 | 0.16 | 28.2051
| 10 | Quần áo BHLĐ | bộ | 12 | 50000 | 160.2564 | 0.2 | 32.0513
|  | Tổng | [5 empty] | 4520.0855
|  | Dụng cụ khác 5% | [5 empty] | 226.0043
|  | Thành tiền | [5 empty] | 4746.0897
-1MA3-Đo đồng thời đa chỉ tiêu: Nhiệt độ, pH; Độ dẫn điện (EC), Thế oxi hoá khử (ORP), Độ đục, Tổng chất rắn hòa tan (TDS), DO (Giá tính cho một mẫu)
| STT | Tên công cụ | Đơn vị tính | THSD (Tháng) | Giá | Thành tiền | Định mức | Thành tiền
| 1 | Bình thủy tinh trung tính | Cái | 12 | 155000 | 496.7949 | 0.32 | 158.9744
| 2 | Bình tia | cái | 36 | 110000 | 117.5214 | 0.4 | 47.0085
| 3 | Chai đựng hóa chất | Cái | 12 | 100000 | 320.5128 | 0.4 | 128.2051
| 4 | Cốc nhựa | cái | 36 | 80000 | 85.4701 | 0.4 | 34.188
| 5 | Đầu đo | cái | 6 | 2500000 | 16025.641 | 0.4 | 6410.2564
| 6 | Điện cực độ dẫn Pt | cái | 12 | 1600000 | 5128.2051 | 0.2 | 1025.641
| 7 | Giầy BHLĐ | Đôi | 6 | 25000 | 160.2564 | 0.4 | 64.1026
| 8 | Mũ cứng | cái | 12 | 20000 | 64.1026 | 0.4 | 25.641
| 9 | Ô che mưa, che nắng | Cái | 24 | 110000 | 176.2821 | 0.32 | 56.4103
| 10 | Quần áo BHLĐ | bộ | 12 | 50000 | 160.2564 | 0.4 | 64.1026
|  | Tổng | [5 empty] | 8014.5299
|  | Dụng cụ khác 5% | [5 empty] | 400.7265
|  | Thành tiền | [5 empty] | 8415.2564
-1MA4a-Clorua (Cl-), Florua (Fl-), Nitrit (NO2-), Nitrat (NO3-), Sulphat (SO42-), CromVI (Giá tính cho 01 thông số)
| STT | Tên công cụ | Đơn vị tính | THSD (Tháng) | Giá | Thành tiền | Định mức | Thành tiền
| 1 | Bình thủy tinh trung tính | Cái | 12 | 155000 | 496.7949 | 0.25 | 124.1987
| 2 | Chai đựng hóa chất | Cái | 12 | 100000 | 320.5128 | 0.25 | 80.1282
| 3 | Giầy BHLĐ | Đôi | 6 | 25000 | 160.2564 | 0.25 | 40.0641
| 4 | Mũ cứng | cái | 12 | 20000 | 64.1026 | 0.25 | 16.0256
| 5 | Ô che mưa, che nắng | Cái | 24 | 110000 | 176.2821 | 0.25 | 44.0705
| 6 | Quần áo BHLĐ | bộ | 12 | 50000 | 160.2564 | 0.25 | 40.0641
| 7 | Thùng đựng và bảo quản mẫu | Cái | 6 | 800000 | 5128.2051 | 0.25 | 1282.0513
|  | Tổng | [5 empty] | 1626.6026
|  | Dụng cụ khác 5% | [5 empty] | 81.3301
|  | Thành tiền | [5 empty] | 1707.9327
-1MA4b-'Pb, Cd, As, Hg (Gía tính cho 01 thông số)'
| STT | Tên công cụ | Đơn vị tính | THSD (Tháng) | Giá | Thành tiền | Định mức | Thành tiền
| 1 | Bình thủy tinh trung tính | Cái | 12 | 155000 | 496.7949 | 0.25 | 124.1987
| 2 | Chai đựng hóa chất | Cái | 12 | 100000 | 320.5128 | 0.25 | 80.1282
| 3 | Giầy BHLĐ | Đôi | 6 | 25000 | 160.2564 | 0.25 | 40.0641
| 4 | Mũ cứng | cái | 12 | 20000 | 64.1026 | 0.25 | 16.0256
| 5 | Ô che mưa, che nắng | Cái | 24 | 110000 | 176.2821 | 0.25 | 44.0705
| 6 | Quần áo BHLĐ | bộ | 12 | 50000 | 160.2564 | 0.25 | 40.0641
| 7 | Thùng đựng và bảo quản mẫu | Cái | 6 | 800000 | 5128.2051 | 0.25 | 1282.0513
|  | Tổng | [5 empty] | 1626.6026
|  | Dụng cụ khác 5% | [5 empty] | 81.3301
|  | Thành tiền | [5 empty] | 1707.9327
-1MA5-'Các Ion Na+, NH4+, K+, Mg2+, Ca2+ (Giá tính cho 01 thông số)'
| STT | Tên công cụ | Đơn vị tính | THSD (Tháng) | Giá | Thành tiền | Định mức | Thành tiền
| 1 | Bình thủy tinh trung tính | Cái | 12 | 155000 | 496.7949 | 0.32 | 158.9744
| 2 | Bình tia | cái | 36 | 110000 | 117.5214 | 0.4 | 47.0085
| 3 | Chai đựng hóa chất | Cái | 12 | 100000 | 320.5128 | 0.4 | 128.2051
| 4 | Cốc nhựa | cái | 36 | 80000 | 85.4701 | 0.4 | 34.188
| 5 | Đầu đo | cái | 6 | 2500000 | 16025.641 | 0.4 | 6410.2564
| 6 | Điện cực độ dẫn Pt | cái | 12 | 1600000 | 5128.2051 | 0.2 | 1025.641
| 7 | Giầy BHLĐ | Đôi | 6 | 25000 | 160.2564 | 0.4 | 64.1026
| 8 | Mũ cứng | cái | 12 | 20000 | 64.1026 | 0.4 | 25.641
| 9 | Ô che mưa, che nắng | Cái | 24 | 110000 | 176.2821 | 0.32 | 56.4103
| 10 | Quần áo BHLĐ | bộ | 12 | 50000 | 160.2564 | 0.4 | 64.1026
|  | Tổng | [5 empty] | 8014.5299
|  | Dụng cụ khác 5% | [5 empty] | 400.7265
|  | Thành tiền | [5 empty] | 8415.2564
Hoạt động phân tích nước mưa tại phòng thí nghiệm
-2MA4a-Clorua (Cl-)
| STT | Tên công cụ | Đơn vị tính | THSD (Tháng) | Giá | Thành tiền | Định mức | Thành tiền
| 1 | Áo blue | Cái | 12 | 30000 | 96.1538 | 0.08 | 7.6923
| 2 | Bàn làm việc | cái | 96 | 300000 | 120.1923 | 0.5 | 60.0962
| 3 | Bình định mức 100 ml | cái | 12 | 88000 | 282.0513 | 0.5 | 141.0256
| 4 | Bình định mức 50 ml | cái | 12 | 85000 | 272.4359 | 0.5 | 136.2179
| 5 | Bình nhựa 2 lít | Cái | 36 | 340000 | 363.2479 | 0.5 | 181.6239
| 6 | Bình nhựa 5 lít | Cái | 36 | 700000 | 747.8632 | 0.5 | 373.9316
| 7 | Bình tia | cái | 36 | 110000 | 117.5214 | 0.5 | 58.7607
| 8 | Buret chuẩn độ tự động | cái | 12 | 4900000 | 15705.1282 | 0.5 | 7852.5641
| 9 | Chai đựng hóa chất | Cái | 12 | 100000 | 320.5128 | 0.5 | 160.2564
| 10 | Chai nhựa 0,5 lít | Cái | 36 | 60000 | 64.1026 | 0.5 | 32.0513
| 11 | Đầu cone 1ml | cái | 1 | 3000 | 115.3846 | 0.5 | 57.6923
| 12 | Đầu cone 5ml | Cái | 1 | 3000 | 115.3846 | 0.5 | 57.6923
| 13 | Đèn neon 40W | Bộ | 36 | 40000 | 42.735 | 0.5 | 21.3675
| 14 | Điện năng | kw | 0 | 1931 | 1931 | 0.769 | 1484.939
| 15 | Găng tay y tế | hộp | 0 | 400000 | 51282.0513 | 0.01 | 512.8205
| 16 | Ghế tựa | cái | 96 | 80000 | 32.0513 | 0.5 | 16.0256
| 17 | Khẩu trang y tế | hộp | 0 | 400000 | 51282.0513 | 0.01 | 512.8205
| 18 | Máy hút ẩm 1,5KW | Cái | 60 | 1500000 | 961.5385 | 0.03 | 28.8462
| 19 | Máy hút bụi 2kw | cái | 60 | 1600000 | 1025.641 | 0.004 | 4.1026
| 20 | Micropipet 5ml | Cái | 12 | 3500000 | 11217.9487 | 0.5 | 5608.9744
| 21 | Pipet 10ml | Cái | 12 | 70000 | 224.359 | 0.5 | 112.1795
| 22 | Quạt thông gió 40W | cái | 60 | 25000 | 16.0256 | 0.08 | 1.2821
| 23 | Quạt trần 100W | cái | 60 | 500000 | 320.5128 | 0.08 | 25.641
| 24 | Tủ đựng tài liệu | cái | 96 | 1000000 | 400.641 | 0.12 | 48.0769
|  | Tổng | [5 empty] | 17496.6805
|  | Dụng cụ khác 5% | [5 empty] | 800.5871
|  | Thành tiền | [5 empty] | 18297.2675
-2MA4b-Florua (F-)
| STT | Tên công cụ | Đơn vị tính | THSD (Tháng) | Giá | Thành tiền | Định mức | Thành tiền
| 1 | Áo blue | Cái | 12 | 30000 | 96.1538 | 0.4 | 38.4615
| 2 | Bàn làm việc | cái | 96 | 300000 | 120.1923 | 0.4 | 48.0769
| 3 | Bình nhựa 2 lít | Cái | 36 | 340000 | 363.2479 | 0.4 | 145.2991
| 4 | Bình nhựa 5 lít | Cái | 36 | 700000 | 747.8632 | 0.4 | 299.1453
| 5 | Bình tam giác 100ml | cái | 12 | 100000 | 320.5128 | 0.4 | 128.2051
| 6 | Bình tam giác 250 ml | cái | 12 | 44000 | 141.0256 | 0.4 | 56.4103
| 7 | Bình tam giác 25ml | cái | 12 | 50000 | 160.2564 | 0.4 | 64.1026
| 8 | Bình tam giác 50ml | cái | 12 | 60000 | 192.3077 | 0.4 | 76.9231
| 9 | Cái lọc | cái | 1 | 150000 | 5769.2308 | 3 | 17307.6923
| 10 | Chai đựng hóa chất | Cái | 12 | 100000 | 320.5128 | 0.4 | 128.2051
| 11 | Chai nhựa 0,5 lít | Cái | 36 | 60000 | 64.1026 | 0.4 | 25.641
| 12 | Cốc thủy tinh | Cái | 12 | 75000 | 240.3846 | 0.4 | 96.1538
| 13 | Cuvet 1cm | Cái | 12 | 1600000 | 5128.2051 | 0.4 | 2051.2821
| 14 | Đầu cone 1ml | cái | 1 | 3000 | 115.3846 | 0.4 | 46.1538
| 15 | Đầu cone 5ml | Cái | 1 | 3000 | 115.3846 | 0.4 | 46.1538
| 16 | Đèn D2 | Cái | 24 | 15000000 | 24038.4615 | 0.4 | 9615.3846
| 17 | Đèn neon 40W | Bộ | 36 | 40000 | 42.735 | 0.4 | 17.094
| 18 | Đèn Tungsten | Cái | 24 | 4500000 | 7211.5385 | 0.4 | 2884.6154
| 19 | Điện năng | kw | 0 | 1931 | 1931 | 0.579 | 1118.049
| 20 | Đũa thủy tinh | Cái | 12 | 15000 | 48.0769 | 0.1 | 4.8077
| 21 | Găng tay y tế | hộp | 0 | 400000 | 51282.0513 | 0.01 | 512.8205
| 22 | Ghế tựa | cái | 96 | 80000 | 32.0513 | 0.4 | 12.8205
| 23 | Khẩu trang y tế | hộp | 0 | 400000 | 51282.0513 | 0.01 | 512.8205
| 24 | Máy hút ẩm 1,5KW | Cái | 60 | 1500000 | 961.5385 | 0.025 | 24.0385
| 25 | Máy hút bụi 2kw | cái | 60 | 1600000 | 1025.641 | 0.003 | 3.0769
| 26 | Micropipet 5ml | Cái | 12 | 3500000 | 11217.9487 | 0.4 | 4487.1795
| 27 | Ống chứa mẫu 15ml (có nắp) | Cái | 6 | 15000 | 96.1538 | 3 | 288.4615
| 28 | Ống hút | cái | 3 | 7500 | 96.1538 | 1 | 96.1538
| 29 | Quạt thông gió 40W | cái | 60 | 25000 | 16.0256 | 0.067 | 1.0737
| 30 | Quạt trần 100W | cái | 60 | 500000 | 320.5128 | 0.067 | 21.4744
| 31 | Tủ đựng tài liệu | cái | 96 | 1000000 | 400.641 | 0.1 | 40.0641
|  | Tổng | [5 empty] | 40197.8407
|  | Dụng cụ khác 5% | [5 empty] | 1953.9896
|  | Thành tiền | [5 empty] | 42151.8302
-2MA4c-Nitrit (NO2-)
| STT | Tên công cụ | Đơn vị tính | THSD (Tháng) | Giá | Thành tiền | Định mức | Thành tiền
| 1 | Áo blue | Cái | 12 | 30000 | 96.1538 | 0.4 | 38.4615
| 2 | Bàn làm việc | cái | 96 | 300000 | 120.1923 | 0.4 | 48.0769
| 3 | Bình nhựa 2 lít | Cái | 36 | 340000 | 363.2479 | 0.4 | 145.2991
| 4 | Bình nhựa 5 lít | Cái | 36 | 700000 | 747.8632 | 0.4 | 299.1453
| 5 | Bình tam giác 100ml | cái | 12 | 100000 | 320.5128 | 0.4 | 128.2051
| 6 | Bình tam giác 250 ml | cái | 12 | 44000 | 141.0256 | 0.4 | 56.4103
| 7 | Bình tam giác 25ml | cái | 12 | 50000 | 160.2564 | 0.4 | 64.1026
| 8 | Bình tam giác 50ml | cái | 12 | 60000 | 192.3077 | 0.4 | 76.9231
| 9 | Cái lọc | cái | 1 | 150000 | 5769.2308 | 3 | 17307.6923
| 10 | Chai đựng hóa chất | Cái | 12 | 100000 | 320.5128 | 0.4 | 128.2051
| 11 | Chai nhựa 0,5 lít | Cái | 36 | 60000 | 64.1026 | 0.4 | 25.641
| 12 | Cốc thủy tinh | Cái | 12 | 75000 | 240.3846 | 0.4 | 96.1538
| 13 | Cuvet 1cm | Cái | 12 | 1600000 | 5128.2051 | 0.4 | 2051.2821
| 14 | Đầu cone 1ml | cái | 1 | 3000 | 115.3846 | 0.4 | 46.1538
| 15 | Đầu cone 5ml | Cái | 1 | 3000 | 115.3846 | 0.4 | 46.1538
| 16 | Đèn D2 | Cái | 24 | 15000000 | 24038.4615 | 0.4 | 9615.3846
| 17 | Đèn neon 40W | Bộ | 36 | 40000 | 42.735 | 0.4 | 17.094
| 18 | Đèn Tungsten | Cái | 24 | 4500000 | 7211.5385 | 0.4 | 2884.6154
| 19 | Điện năng | kw | 0 | 1931 | 1931 | 0.579 | 1118.049
| 20 | Đũa thủy tinh | Cái | 12 | 15000 | 48.0769 | 0.1 | 4.8077
| 21 | Găng tay y tế | hộp | 0 | 400000 | 51282.0513 | 0.01 | 512.8205
| 22 | Ghế tựa | cái | 96 | 80000 | 32.0513 | 0.4 | 12.8205
| 23 | Khẩu trang y tế | hộp | 0 | 400000 | 51282.0513 | 0.01 | 512.8205
| 24 | Máy hút ẩm 1,5KW | Cái | 60 | 1500000 | 961.5385 | 0.025 | 24.0385
| 25 | Máy hút bụi 2kw | cái | 60 | 1600000 | 1025.641 | 0.003 | 3.0769
| 26 | Micropipet 5ml | Cái | 12 | 3500000 | 11217.9487 | 0.4 | 4487.1795
| 27 | Ống chứa mẫu 15ml (có nắp) | Cái | 6 | 15000 | 96.1538 | 3 | 288.4615
| 28 | Ống hút | cái | 3 | 7500 | 96.1538 | 1 | 96.1538
| 29 | Quạt thông gió 40W | cái | 60 | 25000 | 16.0256 | 0.067 | 1.0737
| 30 | Quạt trần 100W | cái | 60 | 500000 | 320.5128 | 0.067 | 21.4744
| 31 | Tủ đựng tài liệu | cái | 96 | 1000000 | 400.641 | 0.1 | 40.0641
|  | Tổng | [5 empty] | 40197.8407
|  | Dụng cụ khác 5% | [5 empty] | 1953.9896
|  | Thành tiền | [5 empty] | 42151.8302
-2MA4d-Nitrat (NO3-)
| STT | Tên công cụ | Đơn vị tính | THSD (Tháng) | Giá | Thành tiền | Định mức | Thành tiền
| 1 | Áo blue | Cái | 12 | 30000 | 96.1538 | 0.4 | 38.4615
| 2 | Bàn làm việc | cái | 96 | 300000 | 120.1923 | 0.4 | 48.0769
| 3 | Bình định mức 100 ml | cái | 12 | 88000 | 282.0513 | 0.4 | 112.8205
| 4 | Bình định mức 1000ml | Cái | 12 | 150000 | 480.7692 | 0.4 | 192.3077
| 5 | Bình định mức 50 ml | cái | 12 | 85000 | 272.4359 | 0.4 | 108.9744
| 6 | Bình nhựa 2 lít | Cái | 36 | 340000 | 363.2479 | 0.4 | 145.2991
| 7 | Bình nhựa 5 lít | Cái | 36 | 700000 | 747.8632 | 0.4 | 299.1453
| 8 | Bình tia | cái | 36 | 110000 | 117.5214 | 0.4 | 47.0085
| 9 | Cái lọc | cái | 1 | 150000 | 5769.2308 | 3 | 17307.6923
| 10 | Chai đựng hóa chất | Cái | 12 | 100000 | 320.5128 | 0.4 | 128.2051
| 11 | Chai nhựa 0,5 lít | Cái | 36 | 60000 | 64.1026 | 0.4 | 25.641
| 12 | Cốc thủy tinh 1000ml | cái | 12 | 140000 | 448.7179 | 0.4 | 179.4872
| 13 | Cốc thủy tinh 250ml | Cái | 12 | 90000 | 288.4615 | 0.4 | 115.3846
| 14 | Cuvet 1cm | Cái | 12 | 1600000 | 5128.2051 | 0.4 | 2051.2821
| 15 | Đầu cone 1ml | cái | 1 | 3000 | 115.3846 | 0.4 | 46.1538
| 16 | Đầu cone 5ml | Cái | 1 | 3000 | 115.3846 | 0.4 | 46.1538
| 17 | Đèn D2 | Cái | 24 | 15000000 | 24038.4615 | 0.4 | 9615.3846
| 18 | Đèn neon 40W | Bộ | 36 | 40000 | 42.735 | 0.4 | 17.094
| 19 | Đèn Tungsten | Cái | 24 | 4500000 | 7211.5385 | 0.4 | 2884.6154
| 20 | Điện năng | kw | 0 | 1931 | 1931 | 0.579 | 1118.049
| 21 | Đũa thủy tinh | Cái | 12 | 15000 | 48.0769 | 0.4 | 19.2308
| 22 | Găng tay y tế | hộp | 0 | 400000 | 51282.0513 | 0.01 | 512.8205
| 23 | Ghế tựa | cái | 96 | 80000 | 32.0513 | 0.4 | 12.8205
| 24 | Khẩu trang y tế | hộp | 0 | 400000 | 51282.0513 | 0.01 | 512.8205
| 25 | Máy hút ẩm 1,5KW | Cái | 60 | 1500000 | 961.5385 | 0.025 | 24.0385
| 26 | Máy hút bụi 2kw | cái | 60 | 1600000 | 1025.641 | 0.003 | 3.0769
| 27 | Micropipet 1ml | Cái | 12 | 3500000 | 11217.9487 | 0.4 | 4487.1795
| 28 | Ống chứa mẫu 15ml (có nắp) | Cái | 6 | 15000 | 96.1538 | 3 | 288.4615
| 29 | Ống hút | cái | 3 | 7500 | 96.1538 | 1 | 96.1538
| 30 | Quạt thông gió 40W | cái | 60 | 25000 | 16.0256 | 0.067 | 1.0737
| 31 | Quạt trần 100W | cái | 60 | 500000 | 320.5128 | 0.067 | 21.4744
| 32 | Tủ đựng tài liệu | cái | 96 | 1000000 | 400.641 | 0.1 | 40.0641
|  | Tổng | [5 empty] | 40546.4518
|  | Dụng cụ khác 5% | [5 empty] | 1971.4201
|  | Thành tiền | [5 empty] | 42517.8719
-2MA4e-Sulphat (SO42-)
| STT | Tên công cụ | Đơn vị tính | THSD (Tháng) | Giá | Thành tiền | Định mức | Thành tiền
| 1 | Áo blue | Cái | 12 | 30000 | 96.1538 | 0.08 | 7.6923
| 2 | Bàn làm việc | cái | 96 | 300000 | 120.1923 | 0.4 | 48.0769
| 3 | Bình định mức 1000ml | Cái | 12 | 150000 | 480.7692 | 0.4 | 192.3077
| 4 | Bình định mức 50 ml | cái | 12 | 85000 | 272.4359 | 0.4 | 108.9744
| 5 | Bình nhựa 2 lít | Cái | 36 | 340000 | 363.2479 | 0.4 | 145.2991
| 6 | Bình nhựa 5 lít | Cái | 36 | 700000 | 747.8632 | 0.4 | 299.1453
| 7 | Bình tam giác 250 ml | cái | 12 | 44000 | 141.0256 | 0.4 | 56.4103
| 8 | Bình tia | cái | 36 | 110000 | 117.5214 | 0.4 | 47.0085
| 9 | Chai đựng hóa chất | Cái | 12 | 100000 | 320.5128 | 0.4 | 128.2051
| 10 | Chai nhựa 0,5 lít | Cái | 36 | 60000 | 64.1026 | 0.4 | 25.641
| 11 | Cốc thủy tinh 250ml | Cái | 12 | 90000 | 288.4615 | 0.4 | 115.3846
| 12 | Cuvet 1cm | Cái | 12 | 1600000 | 5128.2051 | 0.4 | 2051.2821
| 13 | Đầu cone 1ml | cái | 1 | 3000 | 115.3846 | 0.4 | 46.1538
| 14 | Đèn D2 | Cái | 24 | 15000000 | 24038.4615 | 0.4 | 9615.3846
| 15 | Đèn neon 40W | Bộ | 36 | 40000 | 42.735 | 0.4 | 17.094
| 16 | Đèn Tungsten | Cái | 24 | 4500000 | 7211.5385 | 0.4 | 2884.6154
| 17 | Điện năng | kw | 0 | 1931 | 1931 | 0.769 | 1484.939
| 18 | Đũa thủy tinh | Cái | 12 | 15000 | 48.0769 | 0.4 | 19.2308
| 19 | Găng tay y tế | hộp | 0 | 400000 | 51282.0513 | 0.01 | 512.8205
| 20 | Ghế tựa | cái | 96 | 80000 | 32.0513 | 0.4 | 12.8205
| 21 | Khẩu trang y tế | hộp | 0 | 400000 | 51282.0513 | 0.01 | 512.8205
| 22 | Máy hút ẩm 1,5KW | Cái | 60 | 1500000 | 961.5385 | 0.03 | 28.8462
| 23 | Máy hút bụi 2kw | cái | 60 | 1600000 | 1025.641 | 0.004 | 4.1026
| 24 | Micropipet 5ml | Cái | 12 | 3500000 | 11217.9487 | 0.4 | 4487.1795
| 25 | Pipet 10ml | Cái | 12 | 70000 | 224.359 | 0.4 | 89.7436
| 26 | Quạt thông gió 40W | cái | 60 | 25000 | 16.0256 | 0.08 | 1.2821
| 27 | Quạt trần 100W | cái | 60 | 500000 | 320.5128 | 0.08 | 25.641
| 28 | Tủ đựng tài liệu | cái | 96 | 1000000 | 400.641 | 0.12 | 48.0769
|  | Tổng | [5 empty] | 23016.1783
|  | Dụng cụ khác 5% | [5 empty] | 1076.562
|  | Thành tiền | [5 empty] | 24092.7403
-2MA4f-Crom VI (Cr6+)
| STT | Tên công cụ | Đơn vị tính | THSD (Tháng) | Giá | Thành tiền | Định mức | Thành tiền
| 1 | Áo blue | Cái | 12 | 30000 | 96.1538 | 0.4 | 38.4615
| 2 | Bàn làm việc | cái | 96 | 300000 | 120.1923 | 0.4 | 48.0769
| 3 | Bình định mức 1000ml | Cái | 12 | 150000 | 480.7692 | 0.4 | 192.3077
| 4 | Bình định mức 50 ml | cái | 12 | 85000 | 272.4359 | 0.4 | 108.9744
| 5 | Bình nhựa 2 lít | Cái | 36 | 340000 | 363.2479 | 0.4 | 145.2991
| 6 | Bình nhựa 5 lít | Cái | 36 | 700000 | 747.8632 | 0.4 | 299.1453
| 7 | Bình tam giác 250 ml | cái | 12 | 44000 | 141.0256 | 0.4 | 56.4103
| 8 | Bình tia | cái | 36 | 110000 | 117.5214 | 0.4 | 47.0085
| 9 | Chai đựng hóa chất | Cái | 12 | 100000 | 320.5128 | 0.4 | 128.2051
| 10 | Chai nhựa 0,5 lít | Cái | 36 | 60000 | 64.1026 | 0.4 | 25.641
| 11 | Cốc thủy tinh 250ml | Cái | 12 | 90000 | 288.4615 | 0.4 | 115.3846
| 12 | Cuvet 1cm | Cái | 12 | 1600000 | 5128.2051 | 0.4 | 2051.2821
| 13 | Đầu cone 5ml | Cái | 1 | 3000 | 115.3846 | 0.4 | 46.1538
| 14 | Đèn D2 | Cái | 24 | 15000000 | 24038.4615 | 0.4 | 9615.3846
| 15 | Đèn neon 40W | Bộ | 36 | 40000 | 42.735 | 0.4 | 17.094
| 16 | Đèn Tungsten | Cái | 24 | 4500000 | 7211.5385 | 0.4 | 2884.6154
| 17 | Điện năng | kw | 0 | 1931 | 1931 | 0.769 | 1484.939
| 18 | Đũa thủy tinh | Cái | 12 | 15000 | 48.0769 | 0.4 | 19.2308
| 19 | Găng tay y tế | hộp | 0 | 400000 | 51282.0513 | 0.01 | 512.8205
| 20 | Ghế tựa | cái | 96 | 80000 | 32.0513 | 0.4 | 12.8205
| 21 | Khẩu trang y tế | hộp | 0 | 400000 | 51282.0513 | 0.01 | 512.8205
| 22 | Máy hút ẩm 1,5KW | Cái | 60 | 1500000 | 961.5385 | 0.03 | 28.8462
| 23 | Máy hút bụi 2kw | cái | 60 | 1600000 | 1025.641 | 0.004 | 4.1026
| 24 | Micropipet 5ml | Cái | 12 | 3500000 | 11217.9487 | 0.4 | 4487.1795
| 25 | Ống chứa mẫu 15ml (có nắp) | Cái | 6 | 15000 | 96.1538 | 3 | 288.4615
| 26 | Ống hút | cái | 3 | 7500 | 96.1538 | 1 | 96.1538
| 27 | Pipet 10ml | Cái | 12 | 70000 | 224.359 | 0.4 | 89.7436
| 28 | Quạt thông gió 40W | cái | 60 | 25000 | 16.0256 | 0.08 | 1.2821
| 29 | Quạt trần 100W | cái | 60 | 500000 | 320.5128 | 0.08 | 25.641
| 30 | Tủ đựng tài liệu | cái | 96 | 1000000 | 400.641 | 0.12 | 48.0769
|  | Tổng | [5 empty] | 23431.5629
|  | Dụng cụ khác 5% | [5 empty] | 1097.3312
|  | Thành tiền | [5 empty] | 24528.8941
-2MA5a-Na+
| STT | Tên công cụ | Đơn vị tính | THSD (Tháng) | Giá | Thành tiền | Định mức | Thành tiền
| 1 | Áo blue | Cái | 12 | 30000 | 96.1538 | 0.4 | 38.4615
| 2 | Bàn làm việc | cái | 96 | 300000 | 120.1923 | 0.4 | 48.0769
| 3 | Bình định mức 100 ml | cái | 12 | 88000 | 282.0513 | 0.4 | 112.8205
| 4 | Bình định mức 1000ml | Cái | 12 | 150000 | 480.7692 | 0.4 | 192.3077
| 5 | Bình định mức 25ml | Cái | 12 | 170000 | 544.8718 | 0.4 | 217.9487
| 6 | Bình định mức 50 ml | cái | 12 | 85000 | 272.4359 | 0.4 | 108.9744
| 7 | Bình nhựa 0,5 lít | Cái | 36 | 110000 | 117.5214 | 0.4 | 47.0085
| 8 | Bình nhựa 5 lít | Cái | 36 | 700000 | 747.8632 | 0.4 | 299.1453
| 9 | Bình tam giác 250 ml | cái | 12 | 44000 | 141.0256 | 0.4 | 56.4103
| 10 | Bình tia | cái | 36 | 110000 | 117.5214 | 0.4 | 47.0085
| 11 | Chai đựng hóa chất | Cái | 12 | 100000 | 320.5128 | 0.4 | 128.2051
| 12 | Cốc thủy tinh 250ml | Cái | 12 | 90000 | 288.4615 | 0.4 | 115.3846
| 13 | Cuvet 1cm | Cái | 12 | 1600000 | 5128.2051 | 0.4 | 2051.2821
| 14 | Đầu cone 4ml | Cái | 1 | 3000 | 115.3846 | 0.4 | 46.1538
| 15 | Đèn neon 40W | Bộ | 36 | 40000 | 42.735 | 0.4 | 17.094
| 16 | Đĩa phơi mẫu | Cái | 2 | 14000 | 358.9744 | 0.4 | 143.5897
| 17 | Điện năng | kw | 0 | 1931 | 1931 | 0.7 | 1351.7
| 18 | Găng tay y tế | hộp | 0 | 400000 | 51282.0513 | 0.01 | 512.8205
| 19 | Ghế tựa | cái | 96 | 80000 | 32.0513 | 0.4 | 12.8205
| 20 | Khẩu trang y tế | hộp | 0 | 400000 | 51282.0513 | 0.01 | 512.8205
| 21 | Máy hút ẩm 1,5KW | Cái | 60 | 1500000 | 961.5385 | 0.03 | 28.8462
| 22 | Máy hút bụi 2kw | cái | 60 | 1600000 | 1025.641 | 0.004 | 4.1026
| 23 | Micropipet 1ml | Cái | 12 | 3500000 | 11217.9487 | 0.4 | 4487.1795
| 24 | Pipet 10ml | Cái | 12 | 70000 | 224.359 | 0.4 | 89.7436
| 25 | Quạt thông gió 40W | cái | 60 | 25000 | 16.0256 | 0.08 | 1.2821
| 26 | Quạt trần 100W | cái | 60 | 500000 | 320.5128 | 0.08 | 25.641
| 27 | Tủ đựng tài liệu | cái | 96 | 1000000 | 400.641 | 0.12 | 48.0769
|  | Tổng | [5 empty] | 10744.9051
|  | Dụng cụ khác 5% | [5 empty] | 469.6603
|  | Thành tiền | [5 empty] | 11214.5654
-2MA5b-NH4+
| STT | Tên công cụ | Đơn vị tính | THSD (Tháng) | Giá | Thành tiền | Định mức | Thành tiền
| 1 | Áo blue | Cái | 12 | 30000 | 96.1538 | 0.4 | 38.4615
| 2 | Bàn làm việc | cái | 96 | 300000 | 120.1923 | 0.4 | 48.0769
| 3 | Bình định mức 1000ml | Cái | 12 | 150000 | 480.7692 | 0.4 | 192.3077
| 4 | Bình định mức 50 ml | cái | 12 | 85000 | 272.4359 | 0.4 | 108.9744
| 5 | Bình nhựa 2 lít | Cái | 36 | 340000 | 363.2479 | 0.4 | 145.2991
| 6 | Bình nhựa 5 lít | Cái | 36 | 700000 | 747.8632 | 0.4 | 299.1453
| 7 | Bình tam giác 250 ml | cái | 12 | 44000 | 141.0256 | 0.4 | 56.4103
| 8 | Bình tia | cái | 36 | 110000 | 117.5214 | 0.4 | 47.0085
| 9 | Chai đựng hóa chất | Cái | 12 | 100000 | 320.5128 | 0.4 | 128.2051
| 10 | Chai nhựa 0,5 lít | Cái | 36 | 60000 | 64.1026 | 0.4 | 25.641
| 11 | Cốc thủy tinh 250ml | Cái | 12 | 90000 | 288.4615 | 0.4 | 115.3846
| 12 | Cuvet 1cm | Cái | 12 | 1600000 | 5128.2051 | 0.4 | 2051.2821
| 13 | Đầu cone 5ml | Cái | 1 | 3000 | 115.3846 | 0.4 | 46.1538
| 14 | Đèn D2 | Cái | 24 | 15000000 | 24038.4615 | 0.4 | 9615.3846
| 15 | Đèn neon 40W | Bộ | 36 | 40000 | 42.735 | 0.4 | 17.094
| 16 | Đèn Tungsten | Cái | 24 | 4500000 | 7211.5385 | 0.4 | 2884.6154
| 17 | Điện năng | kw | 0 | 1931 | 1931 | 0.769 | 1484.939
| 18 | Đũa thủy tinh | Cái | 12 | 15000 | 48.0769 | 0.4 | 19.2308
| 19 | Găng tay y tế | hộp | 0 | 400000 | 51282.0513 | 0.01 | 512.8205
| 20 | Ghế tựa | cái | 96 | 80000 | 32.0513 | 0.4 | 12.8205
| 21 | Khẩu trang y tế | hộp | 0 | 400000 | 51282.0513 | 0.01 | 512.8205
| 22 | Máy hút ẩm 1,5KW | Cái | 60 | 1500000 | 961.5385 | 0.03 | 28.8462
| 23 | Máy hút bụi 2kw | cái | 60 | 1600000 | 1025.641 | 0.004 | 4.1026
| 24 | Micropipet 5ml | Cái | 12 | 3500000 | 11217.9487 | 0.4 | 4487.1795
| 25 | Ống chứa mẫu 15ml (có nắp) | Cái | 6 | 15000 | 96.1538 | 3 | 288.4615
| 26 | Ống hút | cái | 3 | 7500 | 96.1538 | 1 | 96.1538
| 27 | Pipet 10ml | Cái | 12 | 70000 | 224.359 | 0.4 | 89.7436
| 28 | Quạt thông gió 40W | cái | 60 | 25000 | 16.0256 | 0.08 | 1.2821
| 29 | Quạt trần 100W | cái | 60 | 500000 | 320.5128 | 0.08 | 25.641
| 30 | Tủ đựng tài liệu | cái | 96 | 1000000 | 400.641 | 0.12 | 48.0769
|  | Tổng | [5 empty] | 23431.5629
|  | Dụng cụ khác 5% | [5 empty] | 1097.3312
|  | Thành tiền | [5 empty] | 24528.8941
-2MA5c-K+
| STT | Tên công cụ | Đơn vị tính | THSD (Tháng) | Giá | Thành tiền | Định mức | Thành tiền
| 1 | Áo blue | Cái | 12 | 30000 | 96.1538 | 0.4 | 38.4615
| 2 | Bàn làm việc | cái | 96 | 300000 | 120.1923 | 0.4 | 48.0769
| 3 | Bình định mức 100 ml | cái | 12 | 88000 | 282.0513 | 0.4 | 112.8205
| 4 | Bình định mức 1000ml | Cái | 12 | 150000 | 480.7692 | 0.4 | 192.3077
| 5 | Bình định mức 25ml | Cái | 12 | 170000 | 544.8718 | 0.4 | 217.9487
| 6 | Bình định mức 50 ml | cái | 12 | 85000 | 272.4359 | 0.4 | 108.9744
| 7 | Bình nhựa 0,5 lít | Cái | 36 | 110000 | 117.5214 | 0.4 | 47.0085
| 8 | Bình nhựa 5 lít | Cái | 36 | 700000 | 747.8632 | 0.4 | 299.1453
| 9 | Bình tam giác 250 ml | cái | 12 | 44000 | 141.0256 | 0.4 | 56.4103
| 10 | Bình tia | cái | 36 | 110000 | 117.5214 | 0.4 | 47.0085
| 11 | Chai đựng hóa chất | Cái | 12 | 100000 | 320.5128 | 0.4 | 128.2051
| 12 | Cốc thủy tinh 250ml | Cái | 12 | 90000 | 288.4615 | 0.4 | 115.3846
| 13 | Cuvet 1cm | Cái | 12 | 1600000 | 5128.2051 | 0.4 | 2051.2821
| 14 | Đầu cone 4ml | Cái | 1 | 3000 | 115.3846 | 0.4 | 46.1538
| 15 | Đèn neon 40W | Bộ | 36 | 40000 | 42.735 | 0.4 | 17.094
| 16 | Đĩa phơi mẫu | Cái | 2 | 14000 | 358.9744 | 0.4 | 143.5897
| 17 | Điện năng | kw | 0 | 1931 | 1931 | 0.7 | 1351.7
| 18 | Găng tay y tế | hộp | 0 | 400000 | 51282.0513 | 0.01 | 512.8205
| 19 | Ghế tựa | cái | 96 | 80000 | 32.0513 | 0.4 | 12.8205
| 20 | Khẩu trang y tế | hộp | 0 | 400000 | 51282.0513 | 0.01 | 512.8205
| 21 | Máy hút ẩm 1,5KW | Cái | 60 | 1500000 | 961.5385 | 0.03 | 28.8462
| 22 | Máy hút bụi 2kw | cái | 60 | 1600000 | 1025.641 | 0.004 | 4.1026
| 23 | Micropipet 1ml | Cái | 12 | 3500000 | 11217.9487 | 0.4 | 4487.1795
| 24 | Pipet 10ml | Cái | 12 | 70000 | 224.359 | 0.4 | 89.7436
| 25 | Quạt thông gió 40W | cái | 60 | 25000 | 16.0256 | 0.08 | 1.2821
| 26 | Quạt trần 100W | cái | 60 | 500000 | 320.5128 | 0.08 | 25.641
| 27 | Tủ đựng tài liệu | cái | 96 | 1000000 | 400.641 | 0.12 | 48.0769
|  | Tổng | [5 empty] | 10744.9051
|  | Dụng cụ khác 5% | [5 empty] | 469.6603
|  | Thành tiền | [5 empty] | 11214.5654
-2MA5d-Mg2+
| STT | Tên công cụ | Đơn vị tính | THSD (Tháng) | Giá | Thành tiền | Định mức | Thành tiền
| 1 | Áo blue | Cái | 12 | 30000 | 96.1538 | 0.4 | 38.4615
| 2 | Bàn làm việc | cái | 96 | 300000 | 120.1923 | 0.4 | 48.0769
| 3 | Bình định mức 1000ml | Cái | 12 | 150000 | 480.7692 | 0.4 | 192.3077
| 4 | Bình định mức 25ml | Cái | 12 | 170000 | 544.8718 | 0.4 | 217.9487
| 5 | Bình định mức 50 ml | cái | 12 | 85000 | 272.4359 | 0.4 | 108.9744
| 6 | Bình nhựa 5 lít | Cái | 36 | 700000 | 747.8632 | 0.4 | 299.1453
| 7 | Bình tam giác 250 ml | cái | 12 | 44000 | 141.0256 | 0.4 | 56.4103
| 8 | Burret chuẩn độ tự động | cái | 12 | 4900000 | 15705.1282 | 0.4 | 6282.0513
| 9 | Chai đựng hóa chất | Cái | 12 | 100000 | 320.5128 | 0.4 | 128.2051
| 10 | Cốc thủy tinh 250ml | Cái | 12 | 90000 | 288.4615 | 0.4 | 115.3846
| 11 | Đèn neon 40W | Bộ | 36 | 40000 | 42.735 | 0.4 | 17.094
| 12 | Điện năng | kw | 0 | 1931 | 1931 | 0.7 | 1351.7
| 13 | Găng tay y tế | hộp | 0 | 400000 | 51282.0513 | 0.01 | 512.8205
| 14 | Ghế tựa | cái | 96 | 80000 | 32.0513 | 0.4 | 12.8205
| 15 | Khẩu trang y tế | hộp | 0 | 400000 | 51282.0513 | 0.01 | 512.8205
| 16 | Máy hút ẩm 1,5KW | Cái | 60 | 1500000 | 961.5385 | 0.03 | 28.8462
| 17 | Máy hút bụi 2kw | cái | 60 | 1600000 | 1025.641 | 0.004 | 4.1026
| 18 | Micropipet 1ml | Cái | 12 | 3500000 | 11217.9487 | 0.4 | 4487.1795
| 19 | Pipet 10ml | Cái | 12 | 70000 | 224.359 | 0.4 | 89.7436
| 20 | Quạt thông gió 40W | cái | 60 | 25000 | 16.0256 | 0.08 | 1.2821
| 21 | Quạt trần 100W | cái | 60 | 500000 | 320.5128 | 0.08 | 25.641
| 22 | Tủ đựng tài liệu | cái | 96 | 1000000 | 400.641 | 0.12 | 48.0769
|  | Tổng | [5 empty] | 14579.0932
|  | Dụng cụ khác 5% | [5 empty] | 661.3697
|  | Thành tiền | [5 empty] | 15240.4628
-2MA5e-Ca2+
| STT | Tên công cụ | Đơn vị tính | THSD (Tháng) | Giá | Thành tiền | Định mức | Thành tiền
| 1 | Áo blue | Cái | 12 | 30000 | 96.1538 | 0.4 | 38.4615
| 2 | Bàn làm việc | cái | 96 | 300000 | 120.1923 | 0.4 | 48.0769
| 3 | Bình định mức 1000ml | Cái | 12 | 150000 | 480.7692 | 0.4 | 192.3077
| 4 | Bình định mức 25ml | Cái | 12 | 170000 | 544.8718 | 0.4 | 217.9487
| 5 | Bình định mức 50 ml | cái | 12 | 85000 | 272.4359 | 0.4 | 108.9744
| 6 | Bình nhựa 5 lít | Cái | 36 | 700000 | 747.8632 | 0.4 | 299.1453
| 7 | Bình tam giác 250 ml | cái | 12 | 44000 | 141.0256 | 0.4 | 56.4103
| 8 | Burret chuẩn độ tự động | cái | 12 | 4900000 | 15705.1282 | 0.4 | 6282.0513
| 9 | Chai đựng hóa chất | Cái | 12 | 100000 | 320.5128 | 0.4 | 128.2051
| 10 | Cốc thủy tinh 250ml | Cái | 12 | 90000 | 288.4615 | 0.4 | 115.3846
| 11 | Đèn neon 40W | Bộ | 36 | 40000 | 42.735 | 0.4 | 17.094
| 12 | Điện năng | kw | 0 | 1931 | 1931 | 0.7 | 1351.7
| 13 | Găng tay y tế | hộp | 0 | 400000 | 51282.0513 | 0.01 | 512.8205
| 14 | Ghế tựa | cái | 96 | 80000 | 32.0513 | 0.4 | 12.8205
| 15 | Khẩu trang y tế | hộp | 0 | 400000 | 51282.0513 | 0.01 | 512.8205
| 16 | Máy hút ẩm 1,5KW | Cái | 60 | 1500000 | 961.5385 | 0.03 | 28.8462
| 17 | Máy hút bụi 2kw | cái | 60 | 1600000 | 1025.641 | 0.004 | 4.1026
| 18 | Micropipet 1ml | Cái | 12 | 3500000 | 11217.9487 | 0.4 | 4487.1795
| 19 | Pipet 10ml | Cái | 12 | 70000 | 224.359 | 0.4 | 89.7436
| 20 | Quạt thông gió 40W | cái | 60 | 25000 | 16.0256 | 0.08 | 1.2821
| 21 | Quạt trần 100W | cái | 60 | 500000 | 320.5128 | 0.08 | 25.641
| 22 | Tủ đựng tài liệu | cái | 96 | 1000000 | 400.641 | 0.12 | 48.0769
|  | Tổng | [5 empty] | 14579.0932
|  | Dụng cụ khác 5% | [5 empty] | 661.3697
|  | Thành tiền | [5 empty] | 15240.4628
-2MA5f1-Kim loại nặng (Pb)
| STT | Tên công cụ | Đơn vị tính | THSD (Tháng) | Giá | Thành tiền | Định mức | Thành tiền
| 1 | Áo blue | Cái | 12 | 30000 | 96.1538 | 0.6 | 57.6923
| 2 | Bàn làm việc | cái | 96 | 300000 | 120.1923 | 0.6 | 72.1154
| 3 | Bình định mức 1000ml | Cái | 12 | 150000 | 480.7692 | 0.6 | 288.4615
| 4 | Bình định mức 25ml | Cái | 12 | 170000 | 544.8718 | 0.6 | 326.9231
| 5 | Bình định mức 50 ml | cái | 12 | 85000 | 272.4359 | 0.6 | 163.4615
| 6 | Bình nhựa 0,5 lít | Cái | 36 | 110000 | 117.5214 | 0.6 | 70.5128
| 7 | Bình nhựa 2 lít | Cái | 36 | 340000 | 363.2479 | 0.6 | 217.9487
| 8 | Bình nhựa 5 lít | Cái | 36 | 700000 | 747.8632 | 0.6 | 448.7179
| 9 | Bình tam giác 250 ml | cái | 12 | 44000 | 141.0256 | 0.6 | 84.6154
| 10 | Bình tia | cái | 36 | 110000 | 117.5214 | 0.6 | 70.5128
| 11 | Chai đựng hóa chất | Cái | 12 | 100000 | 320.5128 | 0.6 | 192.3077
| 12 | Cốc thủy tinh 250ml | Cái | 12 | 90000 | 288.4615 | 0.6 | 173.0769
| 13 | Cuvet Graphit | Cái | 1 | 5000000 | 192307.6923 | 0.3 | 57692.3077
| 14 | Đầu cone 1ml | cái | 1 | 3000 | 115.3846 | 0.6 | 69.2308
| 15 | Đèn D2 | Cái | 24 | 15000000 | 24038.4615 | 0.6 | 14423.0769
| 16 | Đèn EDL | Cái | 24 | 14000000 | 22435.8974 | 0.6 | 13461.5385
| 17 | Đèn neon 40W | Bộ | 36 | 40000 | 42.735 | 0.6 | 25.641
| 18 | Đèn Tungsten | Cái | 24 | 4500000 | 7211.5385 | 0.6 | 4326.9231
| 19 | Điện năng | kw | 0 | 1931 | 1931 | 1.157 | 2234.167
| 20 | Đũa thủy tinh | Cái | 12 | 15000 | 48.0769 | 0.6 | 28.8462
| 21 | Găng tay y tế | hộp | 0 | 400000 | 51282.0513 | 0.01 | 512.8205
| 22 | Ghế tựa | cái | 96 | 80000 | 32.0513 | 0.6 | 19.2308
| 23 | Khẩu trang y tế | hộp | 0 | 400000 | 51282.0513 | 0.01 | 512.8205
| 24 | Máy hút ẩm 1,5KW | Cái | 60 | 1500000 | 961.5385 | 0.05 | 48.0769
| 25 | Máy hút bụi 2kw | cái | 60 | 1600000 | 1025.641 | 0.006 | 6.1538
| 26 | Micropipet 1ml | Cái | 12 | 3500000 | 11217.9487 | 0.6 | 6730.7692
| 27 | Pipet 10ml | Cái | 12 | 70000 | 224.359 | 0.6 | 134.6154
| 28 | Quạt thông gió 40W | cái | 60 | 25000 | 16.0256 | 0.133 | 2.1314
| 29 | Quạt trần 100W | cái | 60 | 500000 | 320.5128 | 0.133 | 42.6282
| 30 | Tủ đựng tài liệu | cái | 96 | 1000000 | 400.641 | 0.6 | 240.3846
|  | Tổng | [5 empty] | 102677.7087
|  | Dụng cụ khác 5% | [5 empty] | 5022.1771
|  | Thành tiền | [5 empty] | 107699.8858
-2MA5f2-Kim loại nặng (Cd)
| STT | Tên công cụ | Đơn vị tính | THSD (Tháng) | Giá | Thành tiền | Định mức | Thành tiền
| 1 | Áo blue | Cái | 12 | 30000 | 96.1538 | 0.6 | 57.6923
| 2 | Bàn làm việc | cái | 96 | 300000 | 120.1923 | 0.6 | 72.1154
| 3 | Bình định mức 1000ml | Cái | 12 | 150000 | 480.7692 | 0.6 | 288.4615
| 4 | Bình định mức 25ml | Cái | 12 | 170000 | 544.8718 | 0.6 | 326.9231
| 5 | Bình định mức 50 ml | cái | 12 | 85000 | 272.4359 | 0.6 | 163.4615
| 6 | Bình nhựa 0,5 lít | Cái | 36 | 110000 | 117.5214 | 0.6 | 70.5128
| 7 | Bình nhựa 2 lít | Cái | 36 | 340000 | 363.2479 | 0.6 | 217.9487
| 8 | Bình nhựa 5 lít | Cái | 36 | 700000 | 747.8632 | 0.6 | 448.7179
| 9 | Bình tam giác 250 ml | cái | 12 | 44000 | 141.0256 | 0.6 | 84.6154
| 10 | Bình tia | cái | 36 | 110000 | 117.5214 | 0.6 | 70.5128
| 11 | Chai đựng hóa chất | Cái | 12 | 100000 | 320.5128 | 0.6 | 192.3077
| 12 | Cốc thủy tinh 250ml | Cái | 12 | 90000 | 288.4615 | 0.6 | 173.0769
| 13 | Cuvet Graphit | Cái | 1 | 5000000 | 192307.6923 | 0.3 | 57692.3077
| 14 | Đầu cone 4ml | Cái | 1 | 3000 | 115.3846 | 0.6 | 69.2308
| 15 | Đèn D2 | Cái | 24 | 15000000 | 24038.4615 | 0.6 | 14423.0769
| 16 | Đèn EDL | Cái | 24 | 14000000 | 22435.8974 | 0.6 | 13461.5385
| 17 | Đèn neon 40W | Bộ | 36 | 40000 | 42.735 | 0.6 | 25.641
| 18 | Đèn Tungsten | Cái | 24 | 4500000 | 7211.5385 | 0.6 | 4326.9231
| 19 | Điện năng | kw | 0 | 1931 | 1931 | 1.157 | 2234.167
| 20 | Đũa thủy tinh | Cái | 12 | 15000 | 48.0769 | 0.6 | 28.8462
| 21 | Găng tay y tế | hộp | 0 | 400000 | 51282.0513 | 0.01 | 512.8205
| 22 | Ghế tựa | cái | 96 | 80000 | 32.0513 | 0.6 | 19.2308
| 23 | Khẩu trang y tế | hộp | 0 | 400000 | 51282.0513 | 0.01 | 512.8205
| 24 | Máy hút ẩm 1,5KW | Cái | 60 | 1500000 | 961.5385 | 0.05 | 48.0769
| 25 | Máy hút bụi 2kw | cái | 60 | 1600000 | 1025.641 | 0.006 | 6.1538
| 26 | Micropipet 1ml | Cái | 12 | 3500000 | 11217.9487 | 0.6 | 6730.7692
| 27 | Pipet 10ml | Cái | 12 | 70000 | 224.359 | 0.6 | 134.6154
| 28 | Quạt thông gió 40W | cái | 60 | 25000 | 16.0256 | 0.133 | 2.1314
| 29 | Quạt trần 100W | cái | 60 | 500000 | 320.5128 | 0.133 | 42.6282
| 30 | Tủ đựng tài liệu | cái | 96 | 1000000 | 400.641 | 0.6 | 240.3846
|  | Tổng | [5 empty] | 102677.7087
|  | Dụng cụ khác 5% | [5 empty] | 5022.1771
|  | Thành tiền | [5 empty] | 107699.8858
-2MA5g1 - Kim loại nặng (As)
| STT | Tên công cụ | Đơn vị tính | THSD (Tháng) | Giá | Thành tiền | Định mức | Thành tiền
| 1 | Áo blue | Cái | 12 | 30000 | 96.1538 | 0.7 | 67.3077
| 2 | Bàn làm việc | cái | 96 | 300000 | 120.1923 | 0.7 | 84.1346
| 3 | Bình định mức 1000ml | Cái | 12 | 150000 | 480.7692 | 0.7 | 336.5385
| 4 | Bình định mức 25ml | Cái | 12 | 170000 | 544.8718 | 0.7 | 381.4103
| 5 | Bình định mức 50 ml | cái | 12 | 85000 | 272.4359 | 0.7 | 190.7051
| 6 | Bình nhựa 0,5 lít | Cái | 36 | 110000 | 117.5214 | 0.7 | 82.265
| 7 | Bình nhựa 2 lít | Cái | 36 | 340000 | 363.2479 | 0.7 | 254.2735
| 8 | Bình nhựa 5 lít | Cái | 36 | 700000 | 747.8632 | 0.7 | 523.5043
| 9 | Bình tam giác 250 ml | cái | 12 | 44000 | 141.0256 | 0.7 | 98.7179
| 10 | Bình tia | cái | 36 | 110000 | 117.5214 | 0.7 | 82.265
| 11 | Chai đựng hóa chất | Cái | 12 | 100000 | 320.5128 | 0.7 | 224.359
| 12 | Cốc thủy tinh 250ml | Cái | 12 | 90000 | 288.4615 | 0.7 | 201.9231
| 13 | Cuvet thạch anh cho FIAS | Cái | 12 | 35000000 | 112179.4872 | 0.7 | 78525.641
| 14 | Đầu cone 1ml | cái | 1 | 3000 | 115.3846 | 0.7 | 80.7692
| 15 | Đèn D2 | Cái | 24 | 15000000 | 24038.4615 | 0.7 | 16826.9231
| 16 | Đèn EDL | Cái | 24 | 14000000 | 22435.8974 | 0.7 | 15705.1282
| 17 | Đèn neon 40W | Bộ | 36 | 40000 | 42.735 | 0.7 | 29.9145
| 18 | Đèn Tungsten | Cái | 24 | 4500000 | 7211.5385 | 0.7 | 5048.0769
| 19 | Điện năng | kw | 0 | 1931 | 1931 | 1.401 | 2705.331
| 20 | Đũa thủy tinh | Cái | 12 | 15000 | 48.0769 | 0.7 | 33.6538
| 21 | Găng tay y tế | hộp | 0 | 400000 | 51282.0513 | 0.01 | 512.8205
| 22 | Ghế tựa | cái | 96 | 80000 | 32.0513 | 0.7 | 22.4359
| 23 | Khẩu trang y tế | hộp | 0 | 400000 | 51282.0513 | 0.01 | 512.8205
| 24 | Màng lọc cho FIAS | Cái | 2 | 1450000 | 27884.6154 | 0.5 | 13942.3077
| 25 | Máy hút ẩm 1,5KW | Cái | 60 | 1500000 | 961.5385 | 0.06 | 57.6923
| 26 | Máy hút bụi 2kw | cái | 60 | 1600000 | 1025.641 | 0.008 | 8.2051
| 27 | Micropipet 1ml | Cái | 12 | 3500000 | 11217.9487 | 0.7 | 7852.5641
| 28 | Pipet 10ml | Cái | 12 | 70000 | 224.359 | 0.7 | 157.0513
| 29 | Quạt thông gió 40W | cái | 60 | 25000 | 16.0256 | 0.16 | 2.5641
| 30 | Quạt trần 100W | cái | 60 | 500000 | 320.5128 | 0.16 | 51.2821
| 31 | Tủ đựng tài liệu | cái | 96 | 1000000 | 400.641 | 0.7 | 280.4487
|  | Tổng | [5 empty] | 144883.034
|  | Dụng cụ khác 5% | [5 empty] | 7108.8851
|  | Thành tiền | [5 empty] | 151991.9191
-2MA5g2-Kim loại nặng (Hg)
| STT | Tên công cụ | Đơn vị tính | THSD (Tháng) | Giá | Thành tiền | Định mức | Thành tiền
| 1 | Áo blue | Cái | 12 | 30000 | 96.1538 | 0.7 | 67.3077
| 2 | Bàn làm việc | cái | 96 | 300000 | 120.1923 | 0.7 | 84.1346
| 3 | Bình định mức 1000ml | Cái | 12 | 150000 | 480.7692 | 0.7 | 336.5385
| 4 | Bình định mức 25ml | Cái | 12 | 170000 | 544.8718 | 0.7 | 381.4103
| 5 | Bình định mức 50 ml | cái | 12 | 85000 | 272.4359 | 0.7 | 190.7051
| 6 | Bình nhựa 0,5 lít | Cái | 36 | 110000 | 117.5214 | 0.7 | 82.265
| 7 | Bình nhựa 2 lít | Cái | 36 | 340000 | 363.2479 | 0.7 | 254.2735
| 8 | Bình nhựa 5 lít | Cái | 36 | 700000 | 747.8632 | 0.7 | 523.5043
| 9 | Bình tam giác 250 ml | cái | 12 | 44000 | 141.0256 | 0.7 | 98.7179
| 10 | Bình tia | cái | 36 | 110000 | 117.5214 | 0.7 | 82.265
| 11 | Chai đựng hóa chất | Cái | 12 | 100000 | 320.5128 | 0.7 | 224.359
| 12 | Cốc thủy tinh 250ml | Cái | 12 | 90000 | 288.4615 | 0.7 | 201.9231
| 13 | Cuvet thạch anh cho FIAS | Cái | 12 | 35000000 | 112179.4872 | 0.7 | 78525.641
| 14 | Đầu cone 1ml | cái | 1 | 3000 | 115.3846 | 0.7 | 80.7692
| 15 | Đèn D2 | Cái | 24 | 15000000 | 24038.4615 | 0.7 | 16826.9231
| 16 | Đèn EDL | Cái | 24 | 14000000 | 22435.8974 | 0.7 | 15705.1282
| 17 | Đèn neon 40W | Bộ | 36 | 40000 | 42.735 | 0.7 | 29.9145
| 18 | Đèn Tungsten | Cái | 24 | 4500000 | 7211.5385 | 0.7 | 5048.0769
| 19 | Điện năng | kw | 0 | 1931 | 1931 | 1.401 | 2705.331
| 20 | Đũa thủy tinh | Cái | 12 | 15000 | 48.0769 | 0.7 | 33.6538
| 21 | Găng tay y tế | hộp | 0 | 400000 | 51282.0513 | 0.01 | 512.8205
| 22 | Ghế tựa | cái | 96 | 80000 | 32.0513 | 0.7 | 22.4359
| 23 | Khẩu trang y tế | hộp | 0 | 400000 | 51282.0513 | 0.01 | 512.8205
| 24 | Màng lọc cho FIAS | Cái | 2 | 1450000 | 27884.6154 | 0.5 | 13942.3077
| 25 | Máy hút ẩm 1,5KW | Cái | 60 | 1500000 | 961.5385 | 0.06 | 57.6923
| 26 | Máy hút bụi 2kw | cái | 60 | 1600000 | 1025.641 | 0.008 | 8.2051
| 27 | Micropipet 1ml | Cái | 12 | 3500000 | 11217.9487 | 0.7 | 7852.5641
| 28 | Pipet 10ml | Cái | 12 | 70000 | 224.359 | 0.7 | 157.0513
| 29 | Quạt thông gió 40W | cái | 60 | 25000 | 16.0256 | 0.16 | 2.5641
| 30 | Quạt trần 100W | cái | 60 | 500000 | 320.5128 | 0.16 | 51.2821
| 31 | Tủ đựng tài liệu | cái | 96 | 1000000 | 400.641 | 0.7 | 280.4487
|  | Tổng | [5 empty] | 144883.034
|  | Dụng cụ khác 5% | [5 empty] | 7108.8851
|  | Thành tiền | [5 empty] | 151991.9191
-2MA5h1-Kim loại (Fe)
| STT | Tên công cụ | Đơn vị tính | THSD (Tháng) | Giá | Thành tiền | Định mức | Thành tiền
| 1 | Áo blue | Cái | 12 | 30000 | 96.1538 | 0.5 | 48.0769
| 2 | Bàn làm việc | cái | 96 | 300000 | 120.1923 | 0.64 | 76.9231
| 3 | Bình định mức 1000ml | Cái | 12 | 150000 | 480.7692 | 0.5 | 240.3846
| 4 | Bình định mức 25ml | Cái | 12 | 170000 | 544.8718 | 0.5 | 272.4359
| 5 | Bình định mức 50 ml | cái | 12 | 85000 | 272.4359 | 0.5 | 136.2179
| 6 | Bình nhựa 0,5 lít | Cái | 36 | 110000 | 117.5214 | 0.5 | 58.7607
| 7 | Bình nhựa 2 lít | Cái | 36 | 340000 | 363.2479 | 0.5 | 181.6239
| 8 | Bình nhựa 5 lít | Cái | 36 | 700000 | 747.8632 | 0.5 | 373.9316
| 9 | Bình tam giác 250 ml | cái | 12 | 44000 | 141.0256 | 0.5 | 70.5128
| 10 | Bình tia | cái | 36 | 110000 | 117.5214 | 0.5 | 58.7607
| 11 | Cốc thủy tinh 250ml | Cái | 12 | 90000 | 288.4615 | 0.5 | 144.2308
| 12 | Cuvet 1cm | Cái | 12 | 1600000 | 5128.2051 | 1.5 | 7692.3077
| 13 | Đầu cone 1ml | cái | 1 | 3000 | 115.3846 | 0.5 | 57.6923
| 14 | Đèn D2 | Cái | 24 | 15000000 | 24038.4615 | 0.5 | 12019.2308
| 15 | Đèn HCL | Cái | 24 | 19000000 | 30448.7179 | 0.5 | 15224.359
| 16 | Đèn neon 40W | Bộ | 36 | 40000 | 42.735 | 0.64 | 27.3504
| 17 | Đèn Tungsten | Cái | 24 | 4500000 | 7211.5385 | 0.5 | 3605.7692
| 18 | Điện năng | kw | 0 | 1931 | 1931 | 0.928 | 1791.968
| 19 | Đũa thủy tinh | Cái | 12 | 15000 | 48.0769 | 0.5 | 24.0385
| 20 | Găng tay y tế | hộp | 0 | 400000 | 51282.0513 | 0.01 | 512.8205
| 21 | Ghế tựa | cái | 96 | 80000 | 32.0513 | 0.64 | 20.5128
| 22 | Khẩu trang y tế | hộp | 0 | 400000 | 51282.0513 | 0.01 | 512.8205
| 23 | Máy hút ẩm 1,5KW | Cái | 60 | 1500000 | 961.5385 | 0.04 | 38.4615
| 24 | Máy hút bụi 2kw | cái | 60 | 1600000 | 1025.641 | 0.005 | 5.1282
| 25 | Micropipet 1ml | Cái | 12 | 3500000 | 11217.9487 | 0.5 | 5608.9744
| 26 | Pipet 10ml | Cái | 12 | 70000 | 224.359 | 0.5 | 112.1795
| 27 | Quạt thông gió 40W | cái | 60 | 25000 | 16.0256 | 0.107 | 1.7147
| 28 | Quạt trần 100W | cái | 60 | 500000 | 320.5128 | 0.107 | 34.2949
| 29 | Tủ đựng tài liệu | cái | 96 | 1000000 | 400.641 | 0.16 | 64.1026
|  | Tổng | [5 empty] | 49015.5845
|  | Dụng cụ khác 5% | [5 empty] | 2361.1808
|  | Thành tiền | [5 empty] | 51376.7653
-2MA5h2-Kim loại (Cu)
| STT | Tên công cụ | Đơn vị tính | THSD (Tháng) | Giá | Thành tiền | Định mức | Thành tiền
| 1 | Áo blue | Cái | 12 | 30000 | 96.1538 | 0.5 | 48.0769
| 2 | Bàn làm việc | cái | 96 | 300000 | 120.1923 | 0.64 | 76.9231
| 3 | Bình định mức 1000ml | Cái | 12 | 150000 | 480.7692 | 0.5 | 240.3846
| 4 | Bình định mức 25ml | Cái | 12 | 170000 | 544.8718 | 0.5 | 272.4359
| 5 | Bình định mức 50 ml | cái | 12 | 85000 | 272.4359 | 0.5 | 136.2179
| 6 | Bình nhựa 0,5 lít | Cái | 36 | 110000 | 117.5214 | 0.5 | 58.7607
| 7 | Bình nhựa 2 lít | Cái | 36 | 340000 | 363.2479 | 0.5 | 181.6239
| 8 | Bình nhựa 5 lít | Cái | 36 | 700000 | 747.8632 | 0.5 | 373.9316
| 9 | Bình tam giác 250 ml | cái | 12 | 44000 | 141.0256 | 0.5 | 70.5128
| 10 | Bình tia | cái | 36 | 110000 | 117.5214 | 0.5 | 58.7607
| 11 | Cốc thủy tinh 250ml | Cái | 12 | 90000 | 288.4615 | 0.5 | 144.2308
| 12 | Cuvet 1cm | Cái | 12 | 1600000 | 5128.2051 | 1.5 | 7692.3077
| 13 | Đầu cone 1ml | cái | 1 | 3000 | 115.3846 | 0.5 | 57.6923
| 14 | Đèn D2 | Cái | 24 | 15000000 | 24038.4615 | 0.5 | 12019.2308
| 15 | Đèn HCL | Cái | 24 | 19000000 | 30448.7179 | 0.5 | 15224.359
| 16 | Đèn neon 40W | Bộ | 36 | 40000 | 42.735 | 0.64 | 27.3504
| 17 | Đèn Tungsten | Cái | 24 | 4500000 | 7211.5385 | 0.5 | 3605.7692
| 18 | Điện năng | kw | 0 | 1931 | 1931 | 0.928 | 1791.968
| 19 | Đũa thủy tinh | Cái | 12 | 15000 | 48.0769 | 0.5 | 24.0385
| 20 | Găng tay y tế | hộp | 0 | 400000 | 51282.0513 | 0.01 | 512.8205
| 21 | Ghế tựa | cái | 96 | 80000 | 32.0513 | 0.64 | 20.5128
| 22 | Khẩu trang y tế | hộp | 0 | 400000 | 51282.0513 | 0.01 | 512.8205
| 23 | Máy hút ẩm 1,5KW | Cái | 60 | 1500000 | 961.5385 | 0.04 | 38.4615
| 24 | Máy hút bụi 2kw | cái | 60 | 1600000 | 1025.641 | 0.005 | 5.1282
| 25 | Micropipet 1ml | Cái | 12 | 3500000 | 11217.9487 | 0.5 | 5608.9744
| 26 | Pipet 10ml | Cái | 12 | 70000 | 224.359 | 0.5 | 112.1795
| 27 | Quạt thông gió 40W | cái | 60 | 25000 | 16.0256 | 0.107 | 1.7147
| 28 | Quạt trần 100W | cái | 60 | 500000 | 320.5128 | 0.107 | 34.2949
| 29 | Tủ đựng tài liệu | cái | 96 | 1000000 | 400.641 | 0.16 | 64.1026
|  | Tổng | [5 empty] | 49015.5845
|  | Dụng cụ khác 5% | [5 empty] | 2361.1808
|  | Thành tiền | [5 empty] | 51376.7653
-2MA5h3-Kim loại (Zn)
| STT | Tên công cụ | Đơn vị tính | THSD (Tháng) | Giá | Thành tiền | Định mức | Thành tiền
| 1 | Áo blue | Cái | 12 | 30000 | 96.1538 | 0.5 | 48.0769
| 2 | Bàn làm việc | cái | 96 | 300000 | 120.1923 | 0.64 | 76.9231
| 3 | Bình định mức 1000ml | Cái | 12 | 150000 | 480.7692 | 0.5 | 240.3846
| 4 | Bình định mức 25ml | Cái | 12 | 170000 | 544.8718 | 0.5 | 272.4359
| 5 | Bình định mức 50 ml | cái | 12 | 85000 | 272.4359 | 0.5 | 136.2179
| 6 | Bình nhựa 0,5 lít | Cái | 36 | 110000 | 117.5214 | 0.5 | 58.7607
| 7 | Bình nhựa 2 lít | Cái | 36 | 340000 | 363.2479 | 0.5 | 181.6239
| 8 | Bình nhựa 5 lít | Cái | 36 | 700000 | 747.8632 | 0.5 | 373.9316
| 9 | Bình tam giác 250 ml | cái | 12 | 44000 | 141.0256 | 0.5 | 70.5128
| 10 | Bình tia | cái | 36 | 110000 | 117.5214 | 0.5 | 58.7607
| 11 | Cốc thủy tinh 250ml | Cái | 12 | 90000 | 288.4615 | 0.5 | 144.2308
| 12 | Cuvet 1cm | Cái | 12 | 1600000 | 5128.2051 | 1.5 | 7692.3077
| 13 | Đầu cone 1ml | cái | 1 | 3000 | 115.3846 | 0.5 | 57.6923
| 14 | Đèn D2 | Cái | 24 | 15000000 | 24038.4615 | 0.5 | 12019.2308
| 15 | Đèn HCL | Cái | 24 | 19000000 | 30448.7179 | 0.5 | 15224.359
| 16 | Đèn neon 40W | Bộ | 36 | 40000 | 42.735 | 0.64 | 27.3504
| 17 | Đèn Tungsten | Cái | 24 | 4500000 | 7211.5385 | 0.5 | 3605.7692
| 18 | Điện năng | kw | 0 | 1931 | 1931 | 0.928 | 1791.968
| 19 | Đũa thủy tinh | Cái | 12 | 15000 | 48.0769 | 0.5 | 24.0385
| 20 | Găng tay y tế | hộp | 0 | 400000 | 51282.0513 | 0.01 | 512.8205
| 21 | Ghế tựa | cái | 96 | 80000 | 32.0513 | 0.64 | 20.5128
| 22 | Khẩu trang y tế | hộp | 0 | 400000 | 51282.0513 | 0.01 | 512.8205
| 23 | Máy hút ẩm 1,5KW | Cái | 60 | 1500000 | 961.5385 | 0.04 | 38.4615
| 24 | Máy hút bụi 2kw | cái | 60 | 1600000 | 1025.641 | 0.005 | 5.1282
| 25 | Micropipet 1ml | Cái | 12 | 3500000 | 11217.9487 | 0.5 | 5608.9744
| 26 | Pipet 10ml | Cái | 12 | 70000 | 224.359 | 0.5 | 112.1795
| 27 | Quạt thông gió 40W | cái | 60 | 25000 | 16.0256 | 0.107 | 1.7147
| 28 | Quạt trần 100W | cái | 60 | 500000 | 320.5128 | 0.107 | 34.2949
| 29 | Tủ đựng tài liệu | cái | 96 | 1000000 | 400.641 | 0.16 | 64.1026
|  | Tổng | [5 empty] | 49015.5845
|  | Dụng cụ khác 5% | [5 empty] | 2361.1808
|  | Thành tiền | [5 empty] | 51376.7653
-2MA5h4-Kim loại (Cr)
| STT | Tên công cụ | Đơn vị tính | THSD (Tháng) | Giá | Thành tiền | Định mức | Thành tiền
| 1 | Áo blue | Cái | 12 | 30000 | 96.1538 | 0.5 | 48.0769
| 2 | Bàn làm việc | cái | 96 | 300000 | 120.1923 | 0.64 | 76.9231
| 3 | Bình định mức 1000ml | Cái | 12 | 150000 | 480.7692 | 0.5 | 240.3846
| 4 | Bình định mức 25ml | Cái | 12 | 170000 | 544.8718 | 0.5 | 272.4359
| 5 | Bình định mức 50 ml | cái | 12 | 85000 | 272.4359 | 0.5 | 136.2179
| 6 | Bình nhựa 0,5 lít | Cái | 36 | 110000 | 117.5214 | 0.5 | 58.7607
| 7 | Bình nhựa 2 lít | Cái | 36 | 340000 | 363.2479 | 0.5 | 181.6239
| 8 | Bình nhựa 5 lít | Cái | 36 | 700000 | 747.8632 | 0.5 | 373.9316
| 9 | Bình tam giác 250 ml | cái | 12 | 44000 | 141.0256 | 0.5 | 70.5128
| 10 | Bình tia | cái | 36 | 110000 | 117.5214 | 0.5 | 58.7607
| 11 | Cốc thủy tinh 250ml | Cái | 12 | 90000 | 288.4615 | 0.5 | 144.2308
| 12 | Cuvet 1cm | Cái | 12 | 1600000 | 5128.2051 | 1.5 | 7692.3077
| 13 | Đầu cone 1ml | cái | 1 | 3000 | 115.3846 | 0.5 | 57.6923
| 14 | Đèn D2 | Cái | 24 | 15000000 | 24038.4615 | 0.5 | 12019.2308
| 15 | Đèn HCL | Cái | 24 | 19000000 | 30448.7179 | 0.5 | 15224.359
| 16 | Đèn neon 40W | Bộ | 36 | 40000 | 42.735 | 0.64 | 27.3504
| 17 | Đèn Tungsten | Cái | 24 | 4500000 | 7211.5385 | 0.5 | 3605.7692
| 18 | Điện năng | kw | 0 | 1931 | 1931 | 0.928 | 1791.968
| 19 | Đũa thủy tinh | Cái | 12 | 15000 | 48.0769 | 0.5 | 24.0385
| 20 | Găng tay y tế | hộp | 0 | 400000 | 51282.0513 | 0.01 | 512.8205
| 21 | Ghế tựa | cái | 96 | 80000 | 32.0513 | 0.64 | 20.5128
| 22 | Khẩu trang y tế | hộp | 0 | 400000 | 51282.0513 | 0.01 | 512.8205
| 23 | Máy hút ẩm 1,5KW | Cái | 60 | 1500000 | 961.5385 | 0.04 | 38.4615
| 24 | Máy hút bụi 2kw | cái | 60 | 1600000 | 1025.641 | 0.005 | 5.1282
| 25 | Micropipet 1ml | Cái | 12 | 3500000 | 11217.9487 | 0.5 | 5608.9744
| 26 | Pipet 10ml | Cái | 12 | 70000 | 224.359 | 0.5 | 112.1795
| 27 | Quạt thông gió 40W | cái | 60 | 25000 | 16.0256 | 0.107 | 1.7147
| 28 | Quạt trần 100W | cái | 60 | 500000 | 320.5128 | 0.107 | 34.2949
| 29 | Tủ đựng tài liệu | cái | 96 | 1000000 | 400.641 | 0.16 | 64.1026
|  | Tổng | [5 empty] | 49015.5845
|  | Dụng cụ khác 5% | [5 empty] | 2361.1808
|  | Thành tiền | [5 empty] | 51376.7653
-2MA5h5-Kim loại (Mn
| STT | Tên công cụ | Đơn vị tính | THSD (Tháng) | Giá | Thành tiền | Định mức | Thành tiền
| 1 | Áo blue | Cái | 12 | 30000 | 96.1538 | 0.5 | 48.0769
| 2 | Bàn làm việc | cái | 96 | 300000 | 120.1923 | 0.64 | 76.9231
| 3 | Bình định mức 1000ml | Cái | 12 | 150000 | 480.7692 | 0.5 | 240.3846
| 4 | Bình định mức 25ml | Cái | 12 | 170000 | 544.8718 | 0.5 | 272.4359
| 5 | Bình định mức 50 ml | cái | 12 | 85000 | 272.4359 | 0.5 | 136.2179
| 6 | Bình nhựa 0,5 lít | Cái | 36 | 110000 | 117.5214 | 0.5 | 58.7607
| 7 | Bình nhựa 2 lít | Cái | 36 | 340000 | 363.2479 | 0.5 | 181.6239
| 8 | Bình nhựa 5 lít | Cái | 36 | 700000 | 747.8632 | 0.5 | 373.9316
| 9 | Bình tam giác 250 ml | cái | 12 | 44000 | 141.0256 | 0.5 | 70.5128
| 10 | Bình tia | cái | 36 | 110000 | 117.5214 | 0.5 | 58.7607
| 11 | Cốc thủy tinh 250ml | Cái | 12 | 90000 | 288.4615 | 0.5 | 144.2308
| 12 | Cuvet 1cm | Cái | 12 | 1600000 | 5128.2051 | 1.5 | 7692.3077
| 13 | Đầu cone 1ml | cái | 1 | 3000 | 115.3846 | 0.5 | 57.6923
| 14 | Đèn D2 | Cái | 24 | 15000000 | 24038.4615 | 0.5 | 12019.2308
| 15 | Đèn HCL | Cái | 24 | 19000000 | 30448.7179 | 0.5 | 15224.359
| 16 | Đèn neon 40W | Bộ | 36 | 40000 | 42.735 | 0.64 | 27.3504
| 17 | Đèn Tungsten | Cái | 24 | 4500000 | 7211.5385 | 0.5 | 3605.7692
| 18 | Điện năng | kw | 0 | 1931 | 1931 | 0.928 | 1791.968
| 19 | Đũa thủy tinh | Cái | 12 | 15000 | 48.0769 | 0.5 | 24.0385
| 20 | Găng tay y tế | hộp | 0 | 400000 | 51282.0513 | 0.01 | 512.8205
| 21 | Ghế tựa | cái | 96 | 80000 | 32.0513 | 0.64 | 20.5128
| 22 | Khẩu trang y tế | hộp | 0 | 400000 | 51282.0513 | 0.01 | 512.8205
| 23 | Máy hút ẩm 1,5KW | Cái | 60 | 1500000 | 961.5385 | 0.04 | 38.4615
| 24 | Máy hút bụi 2kw | cái | 60 | 1600000 | 1025.641 | 0.005 | 5.1282
| 25 | Micropipet 1ml | Cái | 12 | 3500000 | 11217.9487 | 0.5 | 5608.9744
| 26 | Pipet 10ml | Cái | 12 | 70000 | 224.359 | 0.5 | 112.1795
| 27 | Quạt thông gió 40W | cái | 60 | 25000 | 16.0256 | 0.107 | 1.7147
| 28 | Quạt trần 100W | cái | 60 | 500000 | 320.5128 | 0.107 | 34.2949
| 29 | Tủ đựng tài liệu | cái | 96 | 1000000 | 400.641 | 0.16 | 64.1026
|  | Tổng | [5 empty] | 49015.5845
|  | Dụng cụ khác 5% | [5 empty] | 2361.1808
|  | Thành tiền | [5 empty] | 51376.7653
-2MA5h6-Kim loại (Ni)
| STT | Tên công cụ | Đơn vị tính | THSD (Tháng) | Giá | Thành tiền | Định mức | Thành tiền
| 1 | Áo blue | Cái | 12 | 30000 | 96.1538 | 0.5 | 48.0769
| 2 | Bàn làm việc | cái | 96 | 300000 | 120.1923 | 0.64 | 76.9231
| 3 | Bình định mức 1000ml | Cái | 12 | 150000 | 480.7692 | 0.5 | 240.3846
| 4 | Bình định mức 25ml | Cái | 12 | 170000 | 544.8718 | 0.5 | 272.4359
| 5 | Bình định mức 50 ml | cái | 12 | 85000 | 272.4359 | 0.5 | 136.2179
| 6 | Bình nhựa 0,5 lít | Cái | 36 | 110000 | 117.5214 | 0.5 | 58.7607
| 7 | Bình nhựa 2 lít | Cái | 36 | 340000 | 363.2479 | 0.5 | 181.6239
| 8 | Bình nhựa 5 lít | Cái | 36 | 700000 | 747.8632 | 0.5 | 373.9316
| 9 | Bình tam giác 250 ml | cái | 12 | 44000 | 141.0256 | 0.5 | 70.5128
| 10 | Bình tia | cái | 36 | 110000 | 117.5214 | 0.5 | 58.7607
| 11 | Cốc thủy tinh 250ml | Cái | 12 | 90000 | 288.4615 | 0.5 | 144.2308
| 12 | Cuvet 1cm | Cái | 12 | 1600000 | 5128.2051 | 1.5 | 7692.3077
| 13 | Đầu cone 1ml | cái | 1 | 3000 | 115.3846 | 0.5 | 57.6923
| 14 | Đèn D2 | Cái | 24 | 15000000 | 24038.4615 | 0.5 | 12019.2308
| 15 | Đèn HCL | Cái | 24 | 19000000 | 30448.7179 | 0.5 | 15224.359
| 16 | Đèn neon 40W | Bộ | 36 | 40000 | 42.735 | 0.64 | 27.3504
| 17 | Đèn Tungsten | Cái | 24 | 4500000 | 7211.5385 | 0.5 | 3605.7692
| 18 | Điện năng | kw | 0 | 1931 | 1931 | 0.928 | 1791.968
| 19 | Đũa thủy tinh | Cái | 12 | 15000 | 48.0769 | 0.5 | 24.0385
| 20 | Găng tay y tế | hộp | 0 | 400000 | 51282.0513 | 0.01 | 512.8205
| 21 | Ghế tựa | cái | 96 | 80000 | 32.0513 | 0.64 | 20.5128
| 22 | Khẩu trang y tế | hộp | 0 | 400000 | 51282.0513 | 0.01 | 512.8205
| 23 | Máy hút ẩm 1,5KW | Cái | 60 | 1500000 | 961.5385 | 0.04 | 38.4615
| 24 | Máy hút bụi 2kw | cái | 60 | 1600000 | 1025.641 | 0.005 | 5.1282
| 25 | Micropipet 1ml | Cái | 12 | 3500000 | 11217.9487 | 0.5 | 5608.9744
| 26 | Pipet 10ml | Cái | 12 | 70000 | 224.359 | 0.5 | 112.1795
| 27 | Quạt thông gió 40W | cái | 60 | 25000 | 16.0256 | 0.107 | 1.7147
| 28 | Quạt trần 100W | cái | 60 | 500000 | 320.5128 | 0.107 | 34.2949
| 29 | Tủ đựng tài liệu | cái | 96 | 1000000 | 400.641 | 0.16 | 64.1026
|  | Tổng | [5 empty] | 49015.5845
|  | Dụng cụ khác 5% | [5 empty] | 2361.1808
|  | Thành tiền | [5 empty] | 51376.7653
-2MA6a-Phân tích đồng thời các Kim loại (Giá tính cho một mẫu)
| STT | Tên công cụ | Đơn vị tính | THSD (Tháng) | Giá | Thành tiền | Định mức | Thành tiền
| 1 | Áo blue | Cái | 12 | 30000 | 96.1538 | 0.5 | 48.0769
| 2 | Bàn làm việc | cái | 96 | 300000 | 120.1923 | 0.64 | 76.9231
| 3 | Bình định mức 1000ml | Cái | 12 | 150000 | 480.7692 | 0.5 | 240.3846
| 4 | Bình định mức 25ml | Cái | 12 | 170000 | 544.8718 | 0.5 | 272.4359
| 5 | Bình định mức 50 ml | cái | 12 | 85000 | 272.4359 | 0.5 | 136.2179
| 6 | Bình nhựa 0,5 lít | Cái | 36 | 110000 | 117.5214 | 0.5 | 58.7607
| 7 | Bình nhựa 2 lít | Cái | 36 | 340000 | 363.2479 | 0.5 | 181.6239
| 8 | Bình nhựa 5 lít | Cái | 36 | 700000 | 747.8632 | 0.5 | 373.9316
| 9 | Bình tam giác 250 ml | cái | 12 | 44000 | 141.0256 | 0.5 | 70.5128
| 10 | Bình tam giác 250ml | cái | 12 | 44000 | 141.0256 | 0.5 | 70.5128
| 11 | Bình tia | cái | 36 | 110000 | 117.5214 | 0.5 | 58.7607
| 12 | Cốc thủy tinh 250ml | Cái | 12 | 90000 | 288.4615 | 0.5 | 144.2308
| 13 | Đầu cone 1ml | cái | 1 | 3000 | 115.3846 | 0.5 | 57.6923
| 14 | Đèn neon 40W | Bộ | 36 | 40000 | 42.735 | 0.64 | 27.3504
| 15 | Điện năng | kw | 0 | 1931 | 1931 | 0.928 | 1791.968
| 16 | Đũa thủy tinh | Cái | 12 | 15000 | 48.0769 | 0.5 | 24.0385
| 17 | Găng tay y tế | hộp | 0 | 400000 | 51282.0513 | 0.01 | 512.8205
| 18 | Ghế tựa | cái | 96 | 80000 | 32.0513 | 0.64 | 20.5128
| 19 | Khẩu trang y tế | hộp | 0 | 400000 | 51282.0513 | 0.01 | 512.8205
| 20 | Máy hút ẩm 1,5KW | Cái | 60 | 1500000 | 961.5385 | 0.04 | 38.4615
| 21 | Máy hút bụi 2kw | cái | 60 | 1600000 | 1025.641 | 0.005 | 5.1282
| 22 | Micropipet 1ml | Cái | 12 | 3500000 | 11217.9487 | 0.5 | 5608.9744
| 23 | Pipet 10ml | Cái | 12 | 70000 | 224.359 | 0.5 | 112.1795
| 24 | Quartz torches | cái | 12 | 12000000 | 38461.5385 | 0.5 | 19230.7692
| 25 | Quạt thông gió 40W | cái | 60 | 25000 | 16.0256 | 0.107 | 1.7147
| 26 | Quạt trần 100W | cái | 60 | 500000 | 320.5128 | 0.107 | 34.2949
| 27 | Tủ đựng tài liệu | cái | 96 | 1000000 | 400.641 | 0.16 | 64.1026
|  | Tổng | [5 empty] | 29775.1998
|  | Dụng cụ khác 5% | [5 empty] | 1399.1616
|  | Thành tiền | [5 empty] | 31174.3614
-2MA6b-Phân tích đồng thời các anion: Cl-,F-, NO2-, NO3-,SO42- (Giá tính cho một mẫu)
| STT | Tên công cụ | Đơn vị tính | THSD (Tháng) | Giá | Thành tiền | Định mức | Thành tiền
| 1 | Áo blue | Cái | 12 | 30000 | 96.1538 | 0.7 | 67.3077
| 2 | Bàn làm việc | cái | 96 | 300000 | 120.1923 | 0.7 | 84.1346
| 3 | Bình định mức 100 ml | cái | 12 | 88000 | 282.0513 | 0.7 | 197.4359
| 4 | Bình định mức 50 ml | cái | 12 | 85000 | 272.4359 | 0.7 | 190.7051
| 5 | Bình nhựa 2 lít | Cái | 36 | 340000 | 363.2479 | 0.7 | 254.2735
| 6 | Bình nhựa 5 lít | Cái | 36 | 700000 | 747.8632 | 0.7 | 523.5043
| 7 | Bình tia | cái | 36 | 110000 | 117.5214 | 0.7 | 82.265
| 8 | Chai đựng hóa chất | Cái | 12 | 100000 | 320.5128 | 0.7 | 224.359
| 9 | Cốc thủy tinh 250ml | Cái | 12 | 90000 | 288.4615 | 0.7 | 201.9231
| 10 | Cột tách cho anion | Cái | 12 | 37500000 | 120192.3077 | 0.5 | 60096.1538
| 11 | Cột tách mao quản | Cái | 12 | 27000000 | 86538.4615 | 0.5 | 43269.2308
| 12 | Đầu cone 1ml | cái | 1 | 3000 | 115.3846 | 0.7 | 80.7692
| 13 | Đầu cone 5ml | Cái | 1 | 3000 | 115.3846 | 0.7 | 80.7692
| 14 | Đèn neon 40W | Bộ | 36 | 40000 | 42.735 | 0.7 | 29.9145
| 15 | Điện năng | kw | 0 | 1931 | 1931 | 0.898 | 1734.038
| 16 | Găng tay y tế | hộp | 0 | 400000 | 51282.0513 | 0.01 | 512.8205
| 17 | Ghế tựa | cái | 96 | 80000 | 32.0513 | 0.7 | 22.4359
| 18 | Giấy thử pH | Hộp | 1 | 20000 | 769.2308 | 0.7 | 538.4615
| 19 | Khẩu trang y tế | hộp | 0 | 400000 | 51282.0513 | 0.01 | 512.8205
| 20 | Máy hút ẩm 1,5KW | Cái | 60 | 1500000 | 961.5385 | 0.03 | 28.8462
| 21 | Máy hút bụi 2kw | cái | 60 | 1600000 | 1025.641 | 0.004 | 4.1026
| 22 | Micropipet 5ml | Cái | 12 | 3500000 | 11217.9487 | 0.7 | 7852.5641
| 23 | Pipet 10ml | Cái | 12 | 70000 | 224.359 | 0.7 | 157.0513
| 24 | Quạt thông gió 40W | cái | 60 | 25000 | 16.0256 | 0.08 | 1.2821
| 25 | Quạt trần 100W | cái | 60 | 500000 | 320.5128 | 0.08 | 25.641
| 26 | Tủ đựng tài liệu | cái | 96 | 1000000 | 400.641 | 0.12 | 48.0769
|  | Tổng | [5 empty] | 116820.8863
|  | Dụng cụ khác 5% | [5 empty] | 5754.3424
|  | Thành tiền | [5 empty] | 122575.2287

## VatLieu
Hoạt động quan trắc nước mưa tại hiện trường
-1MA1a-Nhiệt độ
| STT | Tên công cụ | Đơn vị tính | Thành tiền | Định mức | Thành tiền
| 1 | Bản đồ địa hình | tờ | 120000 | 0.02 | 2400
| 2 | Cồn lau dụng cụ | Ml | 31.8182 | 60 | 2100
| 3 | Dung dịch chuẩn pH ở giá trị pH = 4 và pH = 7 | ml | 0 | 4 | 22000
| 4 | KCL | gam | 0 | 0.5 | 175
| 5 | Nước rửa đầu đo | lit | 0 | 0.1 | 39000
| 6 | Pin chuyên dụng | cuc | 0 | 0.3 | 7500
| 7 | Sổ công tác | Cuốn | 10000 | 0.002 | 20
|  | Tổng |  |  |  | 73195
|  | Vật liệu khác 8% |  |  |  | 5855.6
|  | Thành tiền |  |  |  | 79050.6
-1MA2a-Độ dẫn điện (EC)
| STT | Tên công cụ | Đơn vị tính | Thành tiền | Định mức | Thành tiền
| 1 | Bản đồ địa hình | tờ | 120000 | 0.02 | 2400
| 2 | Cồn lau đầu đo | ml | 0 | 10 | 350
| 3 | Cồn lau dụng cụ | Ml | 31.8182 | 60 | 2100
| 4 | Dung dịch chuẩn 12280 | ml | 0 | 4 | 9600
| 5 | Dung dịch chuẩn 1413 | ml | 0 | 4 | 9600
| 6 | Dung dịch chuẩn 84 | ml | 0 | 4 | 9600
| 7 | Nước rửa đầu đo | lit | 0 | 0.1 | 39000
| 8 | Pin chuyên dụng | cuc | 0 | 0.3 | 7500
| 9 | Sổ công tác | Cuốn | 10000 | 0.002 | 20
|  | Tổng |  |  |  | 80170
|  | Vật liệu khác 8% |  |  |  | 6413.6
|  | Thành tiền |  |  |  | 86583.6
-1MA1b-pH
| STT | Tên công cụ | Đơn vị tính | Thành tiền | Định mức | Thành tiền
| 1 | Bản đồ địa hình | tờ | 120000 | 0.02 | 2400
| 2 | Cồn lau dụng cụ | Ml | 31.8182 | 60 | 2100
| 3 | Dung dịch chuẩn pH ở giá trị pH = 4 và pH = 7 | ml | 0 | 4 | 22000
| 4 | KCL | gam | 0 | 0.5 | 175
| 5 | Nước rửa đầu đo | lit | 0 | 0.1 | 39000
| 6 | Pin chuyên dụng | cuc | 0 | 0.3 | 7500
| 7 | Sổ công tác | Cuốn | 10000 | 0.002 | 20
|  | Tổng |  |  |  | 73195
|  | Vật liệu khác 8% |  |  |  | 5855.6
|  | Thành tiền |  |  |  | 79050.6
-1MA2b-Thế oxi hoá khử (ORP)
| STT | Tên công cụ | Đơn vị tính | Thành tiền | Định mức | Thành tiền
| 1 | Bản đồ địa hình | tờ | 120000 | 0.02 | 2400
| 2 | Cồn lau dụng cụ | Ml | 31.8182 | 60 | 2100
| 3 | Nước rửa đầu đo | lit | 0 | 0.1 | 39000
| 4 | Pin chuyên dụng | cuc | 0 | 0.3 | 7500
| 5 | Sổ công tác | Cuốn | 10000 | 0.002 | 20
|  | Tổng |  |  |  | 51020
|  | Vật liệu khác 8% |  |  |  | 4081.6
|  | Thành tiền |  |  |  | 55101.6
-1MA2c-Độ đục
| STT | Tên công cụ | Đơn vị tính | Thành tiền | Định mức | Thành tiền
| 1 | Bản đồ địa hình | tờ | 120000 | 0.02 | 2400
| 2 | Cồn lau dụng cụ | Ml | 31.8182 | 60 | 2100
| 3 | Dung dịch chuẩn 0 NTU | ml | 0 | 3 | 7200
| 4 | Dung dịch chuẩn 100 NTU | ml | 0 | 3 | 12000
| 5 | Dung dịch làm sạch điện cực | ml | 0 | 3 | 7200
| 6 | Nước rửa đầu đo | lit | 0 | 0.1 | 39000
| 7 | Pin chuyên dụng | cuc | 0 | 0.3 | 7500
| 8 | Sổ công tác | cuốn | 10000 | 0.002 | 20
|  | Tổng |  |  |  | 77420
|  | Vật liệu khác 8% |  |  |  | 6193.6
|  | Thành tiền |  |  |  | 83613.6
-1MA2d-Tổng chất rắn hòa tan (TDS)
| STT | Tên công cụ | Đơn vị tính | Thành tiền | Định mức | Thành tiền
| 1 | Bản đồ địa hình | tờ | 120000 | 0.02 | 2400
| 2 | Cồn lau đầu đo | ml | 0 | 10 | 350
| 3 | Cồn lau dụng cụ | Ml | 31.8182 | 60 | 2100
| 4 | Nước rửa đầu đo | lit | 0 | 0.1 | 39000
| 5 | Pin chuyên dụng | cuc | 0 | 0.3 | 7500
| 6 | Sổ công tác | Cuốn | 10000 | 0.002 | 20
|  | Tổng |  |  |  | 51370
|  | Vật liệu khác 8% |  |  |  | 4109.6
|  | Thành tiền |  |  |  | 55479.6
-1MA2đ-Hàm lượng ôxi hòa tan (DO)
| STT | Tên công cụ | Đơn vị tính | Thành tiền | Định mức | Thành tiền
| 1 | Bản đồ địa hình | tờ | 120000 | 0.02 | 2400
| 2 | Cồn lau dụng cụ | Ml | 31.8182 | 60 | 2100
| 3 | Nước rửa đầu đo | lit | 0 | 0.1 | 39000
| 4 | Pin chuyên dụng | cuc | 0 | 0.3 | 7500
| 5 | Sổ công tác | Cuốn | 10000 | 0.002 | 20
|  | Tổng |  |  |  | 51020
|  | Vật liệu khác 8% |  |  |  | 4081.6
|  | Thành tiền |  |  |  | 55101.6
-1MA3-Đo đồng thời đa chỉ tiêu: Nhiệt độ, pH; Độ dẫn điện (EC), Thế oxi hoá khử (ORP), Độ đục, Tổng chất rắn hòa tan (TDS), DO (Giá tính cho một mẫu)
| STT | Tên công cụ | Đơn vị tính | Thành tiền | Định mức | Thành tiền
| 1 | Bản đồ địa hình | tờ | 120000 | 0.04 | 4800
| 2 | Cồn lau dụng cụ | Ml | 31.8182 | 12 | 420
| 3 | Dung dịch chuẩn 12280 | ml | 0 | 4 | 9600
| 4 | Dung dịch chuẩn 1413 | ml | 0 | 4 | 9600
| 5 | Dung dịch chuẩn 84 | ml | 0 | 4 | 9600
| 6 | Dung dịch chuẩn pH ở pH = 4, pH = 7, pH = 10 | ml | 0 | 4 | 22000
| 7 | KCL | gam | 0 | 0.5 | 175
| 8 | Nước rửa đầu đo | lit | 0 | 0.2 | 78000
| 9 | Pin chuyên dụng | cuc | 0 | 0.6 | 15000
| 10 | Sổ công tác | Cuốn | 10000 | 0.004 | 40
|  | Tổng |  |  |  | 149235
|  | Vật liệu khác 8% |  |  |  | 11938.8
|  | Thành tiền |  |  |  | 161173.8
-1MA4a-Clorua (Cl-), Florua (Fl-), Nitrit (NO2-), Nitrat (NO3-), Sulphat (SO42-), CromVI (Giá tính cho 01 thông số)
| STT | Tên công cụ | Đơn vị tính | Thành tiền | Định mức | Thành tiền
| 1 | Bản đồ địa hình | tờ | 120000 | 0.02 | 2400
| 2 | Đá khô | Túi | 45454.5455 | 0.5 | 25000
| 3 | Hóa chất bảo quản mẫu | ml | 7272.7273 | 1 | 8000
| 4 | Sổ công tác | Quyển | 9090.9091 | 0.002 | 20
|  | Tổng |  |  |  | 35420
|  | Vật liệu khác 8% |  |  |  | 2833.6
|  | Thành tiền |  |  |  | 38253.6
-1MA4b-'Pb, Cd, As, Hg (Gía tính cho 01 thông số)'
| STT | Tên công cụ | Đơn vị tính | Thành tiền | Định mức | Thành tiền
| 1 | Bản đồ địa hình | tờ | 120000 | 0.02 | 2400
| 2 | Đá khô | Túi | 45454.5455 | 0.5 | 25000
| 3 | Hóa chất bảo quản mẫu | ml | 7272.7273 | 1 | 8000
| 4 | Sổ công tác | Quyển | 9090.9091 | 0.002 | 20
|  | Tổng |  |  |  | 35420
|  | Vật liệu khác 8% |  |  |  | 2833.6
|  | Thành tiền |  |  |  | 38253.6
-1MA5-'Các Ion Na+, NH4+, K+, Mg2+, Ca2+ (Giá tính cho 01 thông số)'
| STT | Tên công cụ | Đơn vị tính | Thành tiền | Định mức | Thành tiền
| 1 | Bản đồ địa hình | tờ | 120000 | 0.02 | 2400
| 2 | Đá khô | Túi | 45454.5455 | 0.5 | 25000
| 3 | Hóa chất bảo quản mẫu | ml | 7272.7273 | 1 | 8000
| 4 | Sổ công tác | Quyển | 9090.9091 | 0.002 | 20
|  | Tổng |  |  |  | 35420
|  | Vật liệu khác 8% |  |  |  | 2833.6
|  | Thành tiền |  |  |  | 38253.6
Hoạt động phân tích nước mưa tại phòng thí nghiệm
-2MA4a-Clorua (Cl-)
| STT | Tên công cụ | Đơn vị tính | Thành tiền | Định mức | Thành tiền
| 1 | CaCO3 | gam | 0 | 0.2 | 380
| 2 | Cồn lau dụng cụ | Ml | 31.8182 | 2 | 70
| 3 | Giấy lau | Hộp | 36363.6364 | 0.01 | 400
| 4 | Giấy lọc | hộp | 360000 | 0.02 | 7200
| 5 | Giấy thử pH | hộp | 0 | 0.01 | 1200
| 6 | K2CrO4 | gam | 0 | 0.5 | 800
| 7 | NaCl | gam | 0 | 0.2 | 140
| 8 | NaOH | gam | 890.9091 | 0.8 | 784
| 9 | Ống chuẩn AgNO3 0,1N | ống | 0 | 0.015 | 60000
| 10 | Sổ công tác | cuốn | 10000 | 0.005 | 50
|  | Tổng |  |  |  | 71024
|  | Vật liệu khác 8% |  |  |  | 5681.92
|  | Thành tiền |  |  |  | 76705.92
-2MA4b-Florua (F-)
| STT | Tên công cụ | Đơn vị tính | Thành tiền | Định mức | Thành tiền
| 1 | Axit axetic CH3COOH | ml | 0 | 1 | 16
| 2 | CDTA- C14H22N2O8 | gam | 0 | 0.2 | 5000
| 3 | Cồn lau dụng cụ | Ml | 31.8182 | 10 | 350
| 4 | Giấy lọc | hộp | 360000 | 0.02 | 7200
| 5 | Giấy thử pH | hộp | 0 | 0.1 | 12000
| 6 | H2SO4 đậm đặc | ml | 0 | 5 | 6550
| 7 | HCl | ml | 0 | 25 | 450
| 8 | Na2AsO2 | gam | 0 | 0.2 | 0
| 9 | NaCl | gam | 0 | 5 | 3500
| 10 | NaOH | gam | 890.9091 | 2 | 1960
| 11 | Sổ công tác | Cuốn | 10000 | 0.005 | 50
| 12 | SPADNS (C16H9O11N2S3Na3) | gam | 0 | 0.1 | 11500
| 13 | ZrOCl2.8.H2O | gam | 0 | 0.1 | 4500
|  | Tổng |  |  |  | 53076
|  | Vật liệu khác 8% |  |  |  | 4246.08
|  | Thành tiền |  |  |  | 57322.08
-2MA4c-Nitrit (NO2-)
| STT | Tên công cụ | Đơn vị tính | Thành tiền | Định mức | Thành tiền
| 1 | CHCl3 | ml | 0 | 0.5 | 375
| 2 | Cồn lau dụng cụ | Ml | 31.8182 | 2 | 70
| 3 | Dung dịch chuẩn NaNO2 | ml | 0 | 0.5 | 1200
| 4 | Giấy lau | Hộp | 36363.6364 | 0.01 | 400
| 5 | Giấy lọc | Hộp | 360000 | 0.01 | 3600
| 6 | H2SO4 | ml | 0 | 2 | 1150
| 7 | H3PO4 | ml | 0 | 0.5 | 220
| 8 | HCl | ml | 0 | 1 | 18
| 9 | KMnO4 | gam | 0 | 1 | 2250
| 10 | N-(1-naphyl)-ethyllediamine | gam | 0 | 0.5 | 62500
| 11 | NaOH | gam | 890.9091 | 0.4 | 392
| 12 | NH3 | ml | 0 | 1 | 44
| 13 | Sổ công tác | Cuốn | 10000 | 0.002 | 20
| 14 | Sulfaniamide | gam | 0 | 0.5 | 12250
|  | Tổng |  |  |  | 84489
|  | Vật liệu khác 8% |  |  |  | 6759.12
|  | Thành tiền |  |  |  | 91248.12
-2MA4d-Nitrat (NO3-)
| STT | Tên công cụ | Đơn vị tính | Thành tiền | Định mức | Thành tiền
| 1 | C7H5NaO3 | gam | 0 | 0.5 | 2220
| 2 | Cồn lau dụng cụ | Ml | 31.8182 | 2 | 70
| 3 | Dung dịch chuẩn NaNO3 | ml | 0 | 0.5 | 2175
| 4 | Dung dịch NH3 đặc | ml | 0 | 0.4 | 960
| 5 | Giấy lau | Hộp | 36363.6364 | 0.01 | 400
| 6 | Giấy lọc | Hộp | 360000 | 0.01 | 3600
| 7 | H2SO4 | ml | 0 | 1 | 575
| 8 | K2C4H4O6 | ml | 0 | 5 | 4750
| 9 | NaOH | gam | 890.9091 | 5 | 4900
| 10 | NH4NO3 | gam | 0 | 0.4 | 392
| 11 | Sổ công tác | Cuốn | 10000 | 0.002 | 20
|  | Tổng |  |  |  | 20062
|  | Vật liệu khác 8% |  |  |  | 1604.96
|  | Thành tiền |  |  |  | 21666.96
-2MA4e-Sulphat (SO42-)
| STT | Tên công cụ | Đơn vị tính | Thành tiền | Định mức | Thành tiền
| 1 | AgNO3 | gam | 0 | 0.1 | 12800
| 2 | BaCl2.2H2O | gam | 0 | 1 | 120
| 3 | Cồn lau dụng cụ | ml | 31.8182 | 2 | 70
| 4 | Dung dịch chuẩn gốc 1000ppm | ml | 2181.8182 | 0.5 | 1200
| 5 | Giấy lau | Hộp | 36363.6364 | 0.01 | 400
| 6 | Giấy lọc | Hộp | 360000 | 0.01 | 3600
| 7 | HCl | ml | 0 | 2 | 36
| 8 | Methyl da cam | gam | 0 | 0.5 | 60000
| 9 | Na2CO3 | gam | 0 | 1 | 560
| 10 | NaCl | gam | 0 | 1 | 700
| 11 | Sổ công tác | Cuốn | 10000 | 0.002 | 20
|  | Tổng |  |  |  | 79506
|  | Vật liệu khác 8% |  |  |  | 6360.48
|  | Thành tiền |  |  |  | 85866.48
-2MA4f-Crom VI (Cr6+)
| STT | Tên công cụ | Đơn vị tính | Thành tiền | Định mức | Thành tiền
| 1 | 1,5-Diphenylcacbazid (C13H14N4O) | gam | 0 | 0.2 | 5000
| 2 | Aceton | ml | 400 | 10 | 4000
| 3 | Cồn lau dụng cụ | ml | 31.8182 | 10 | 350
| 4 | Dung dịch chuẩn gốc 1000ppm | Ml | 2181.8182 | 1 | 2400
| 5 | Giấy lọc | hộp | 360000 | 0.01 | 3600
| 6 | H2SO4 | ml | 0 | 10 | 5750
| 7 | H3PO4 | ml | 0 | 2 | 880
| 8 | K2Cr2O7 | gam | 0 | 1 | 1800
|  | Tổng |  |  |  | 23780
|  | Vật liệu khác 8% |  |  |  | 1902.4
|  | Thành tiền |  |  |  | 25682.4
-2MA5a-Na+
| STT | Tên công cụ | Đơn vị tính | Thành tiền | Định mức | Thành tiền
| 1 | Al(NO3)3 | gam | 0 | 6 | 19200
| 2 | CH3COOH | Gam | 0 | 11 | 30800
| 3 | Cồn lau dụng cụ | ml | 31.8182 | 10 | 350
| 4 | CsCl | gam | 0 | 0.5 | 6400
| 5 | Dung dịch chuẩn Na | ml | 0 | 5 | 12000
| 6 | Giấy lau | hôp | 36363.6364 | 0.01 | 400
| 7 | Giấy lọc | Hộp | 360000 | 0.01 | 3600
| 8 | Khí axetylen | bình | 909090.9091 | 0.002 | 2000
| 9 | NH4OH | ml | 0 | 10 | 2500
| 10 | Sổ công tác | Cuốn | 10000 | 0.002 | 20
|  | Tổng |  |  |  | 77270
|  | Vật liệu khác 8% |  |  |  | 6181.6
|  | Thành tiền |  |  |  | 83451.6
-2MA5b-NH4+
| STT | Tên công cụ | Đơn vị tính | Thành tiền | Định mức | Thành tiền
| 1 | C3N3O3Cl2Na.2H2O | gam | 0 | 0.2 | 26000
| 2 | Cồn lau dụng cụ | ml | 31.8182 | 2 | 70
| 3 | Dung dịch NH4+ chuẩn | ml | 0 | 0.5 | 1200
| 4 | Giấy lau | Hộp | 36363.6364 | 0.01 | 400
| 5 | Giấy thử pH | hộp | 0 | 0.01 | 1200
| 6 | H2SO4 | ml | 0 | 0.6 | 345
| 7 | Na2[Fe(CN)5.NO].2H2O | gram | 0 | 0.1 | 9200
| 8 | Na3C6H5O7.2H2O | gam | 0 | 0.5 | 915
| 9 | NaC7H5NaO3 | gam | 0 | 0.5 | 2220
| 10 | NaClO | ml | 0 | 0.3 | 855
| 11 | NaOH | gam | 890.9091 | 1 | 980
| 12 | Sổ công tác | Cuốn | 10000 | 0.002 | 20
|  | Tổng |  |  |  | 43405
|  | Vật liệu khác 8% |  |  |  | 3472.4
|  | Thành tiền |  |  |  | 46877.4
-2MA5c-K+
| STT | Tên công cụ | Đơn vị tính | Thành tiền | Định mức | Thành tiền
| 1 | Al(NO3)3 | gam | 0 | 5.5 | 17600
| 2 | CH3COOH | Gam | 0 | 10.3 | 28840
| 3 | Cồn lau dụng cụ | ml | 31.8182 | 10 | 350
| 4 | CsCl | gam | 0 | 0.3 | 3840
| 5 | Dung dịch chuẩn K | ml | 0 | 5 | 5000
| 6 | Giấy lau | hôp | 36363.6364 | 0.01 | 400
| 7 | Giấy lọc | Hộp | 360000 | 0.01 | 3600
| 8 | Khí axetylen | bình | 909090.9091 | 0.002 | 2000
| 9 | NH4OH | ml | 0 | 10 | 2500
| 10 | Sổ công tác | cuốn | 10000 | 0.002 | 20
|  | Tổng |  |  |  | 64150
|  | Vật liệu khác 8% |  |  |  | 5132
|  | Thành tiền |  |  |  | 69282
-2MA5d-Mg2+
| STT | Tên công cụ | Đơn vị tính | Thành tiền | Định mức | Thành tiền
| 1 | Cồn lau dụng cụ | ml | 31.8182 | 2 | 70
| 2 | Eriochrom đen | gam | 0 | 0.2 | 1500
| 3 | Giấy lau | Hộp | 36363.6364 | 0.01 | 400
| 4 | Giấy lọc | Hộp | 360000 | 0.01 | 3600
| 5 | HCl | ml | 0 | 0.3 | 5.4
| 6 | Hydroxylamin | gam | 0 | 0.15 | 294
| 7 | K4Fe(CN)6 | gam | 0 | 0.2 | 1680
| 8 | KCl | gam | 0 | 5.5 | 1925
| 9 | KCN | gam | 0 | 0.2 | 3200
| 10 | Murexit | gam | 0 | 0.2 | 6400
| 11 | NaOH | gam | 890.9091 | 2.5 | 2450
| 12 | NH4Cl | gam | 0 | 2.5 | 2000
| 13 | NH4OH | ml | 0 | 5 | 1250
| 14 | Sổ công tác | cuốn | 10000 | 0.002 | 20
| 15 | Trietanolamin | gam | 0 | 0.2 | 700
| 16 | Trilon B | gam | 0 | 0.2 | 300
|  | Tổng |  |  |  | 25794.4
|  | Vật liệu khác 8% |  |  |  | 2063.552
|  | Thành tiền |  |  |  | 27857.952
-2MA5e-Ca2+
| STT | Tên công cụ | Đơn vị tính | Thành tiền | Định mức | Thành tiền
| 1 | Cồn lau dụng cụ | ml | 31.8182 | 2 | 70
| 2 | Eriochrom đen | gam | 0 | 0.2 | 1500
| 3 | Giấy lau | hôp | 36363.6364 | 0.01 | 400
| 4 | Giấy lọc | Hộp | 360000 | 0.01 | 3600
| 5 | HCl | ml | 0 | 0.3 | 5.4
| 6 | Hydroxylamin | gam | 0 | 0.15 | 294
| 7 | K4Fe(CN)6 | gam | 0 | 0.2 | 1680
| 8 | KCL | gam | 0 | 5.5 | 1925
| 9 | KCN | gam | 0 | 0.3 | 4800
| 10 | Murexit | gam | 0 | 0.2 | 6400
| 11 | NaOH | gam | 890.9091 | 2.5 | 2450
| 12 | NH4Cl | gam | 0 | 2.5 | 2000
| 13 | NH4OH | ml | 0 | 5 | 1250
| 14 | Sổ công tác | cuốn | 10000 | 0.02 | 200
| 15 | Trietanolamin | gam | 0 | 0.2 | 700
| 16 | Trilon B | gam | 0 | 0.2 | 300
|  | Tổng |  |  |  | 27574.4
|  | Vật liệu khác 8% |  |  |  | 2205.952
|  | Thành tiền |  |  |  | 29780.352
-2MA5f1-Kim loại nặng (Pb)
| STT | Tên công cụ | Đơn vị tính | Thành tiền | Định mức | Thành tiền
| 1 | Bột Pd | gam | 0 | 0.001 | 5500
| 2 | Cồn lau dụng cụ | ml | 31.8182 | 10 | 350
| 3 | Dung dịch chuẩn gốc 1000ppm | ml | 2181.8182 | 1 | 2400
| 4 | Giấy lau | hôp | 36363.6364 | 0.01 | 400
| 5 | Giấy lọc | Hộp | 360000 | 0.01 | 3600
| 6 | H2O2 | ml | 1000 | 10 | 11000
| 7 | HNO3 | Ml | 600 | 10 | 6600
| 8 | Khí argon | Bình | 590909.0909 | 0.002 | 1300
| 9 | NaOH | gam | 890.9091 | 10 | 9800
| 10 | NH4NO3 | gam | 0 | 10 | 9800
| 11 | Sổ công tác | Cuốn | 10000 | 0.005 | 50
|  | Tổng |  |  |  | 50800
|  | Vật liệu khác 8% |  |  |  | 4064
|  | Thành tiền |  |  |  | 54864
-2MA5f2-Kim loại nặng (Cd)
| STT | Tên công cụ | Đơn vị tính | Thành tiền | Định mức | Thành tiền
| 1 | Bột Pd | gam | 0 | 0.001 | 5500
| 2 | Cồn lau dụng cụ | ml | 31.8182 | 10 | 350
| 3 | Dung dịch chuẩn gốc 1000ppm | ml | 2181.8182 | 1 | 2400
| 4 | Giấy lau | hôp | 36363.6364 | 0.01 | 400
| 5 | Giấy lọc | Hộp | 360000 | 0.01 | 3600
| 6 | H2O2 | ml | 1000 | 10 | 11000
| 7 | HNO3 | Ml | 600 | 10 | 6600
| 8 | Khí argon | Bình | 590909.0909 | 0.002 | 1300
| 9 | NaOH | gam | 890.9091 | 10 | 9800
| 10 | NH4NO3 | gam | 0 | 10 | 9800
| 11 | Sổ công tác | Cuốn | 10000 | 0.005 | 50
|  | Tổng |  |  |  | 50800
|  | Vật liệu khác 8% |  |  |  | 4064
|  | Thành tiền |  |  |  | 54864
-2MA5g1 - Kim loại nặng (As)
| STT | Tên công cụ | Đơn vị tính | Thành tiền | Định mức | Thành tiền
| 1 | Cồn lau dụng cụ | ml | 31.8182 | 10 | 350
| 2 | Dung dịch chuẩn gốc 1000ppm | ml | 2181.8182 | 1 | 2400
| 3 | Giấy lau | Hộp | 36363.6364 | 0.01 | 400
| 4 | H2O2 | ml | 1000 | 10 | 11000
| 5 | H2SO4 | ml | 0 | 2 | 1150
| 6 | HCl | ml | 0 | 5 | 90
| 7 | HNO3 | Ml | 600 | 10 | 6600
| 8 | Khí argon | Bình | 590909.0909 | 0.002 | 1300
| 9 | Khí axetylen | bình | 909090.9091 | 0.002 | 2000
| 10 | KI | gam | 0 | 2 | 12000
| 11 | NaBH4 | gam | 0 | 0.3 | 15720
| 12 | NaOH | gam | 890.9091 | 10 | 9800
| 13 | Sổ công tác | cuốn | 10000 | 0.005 | 50
|  | Tổng |  |  |  | 62860
|  | Vật liệu khác 8% |  |  |  | 5028.8
|  | Thành tiền |  |  |  | 67888.8
-2MA5g2-Kim loại nặng (Hg)
| STT | Tên công cụ | Đơn vị tính | Thành tiền | Định mức | Thành tiền
| 1 | Cồn lau dụng cụ | ml | 31.8182 | 10 | 350
| 2 | Dung dịch chuẩn gốc 1000ppm | ml | 2181.8182 | 1 | 2400
| 3 | Giấy lau | Hộp | 36363.6364 | 0.01 | 400
| 4 | H2O2 | ml | 1000 | 10 | 11000
| 5 | H2SO4 | ml | 0 | 2 | 1150
| 6 | HCl | ml | 0 | 5 | 90
| 7 | HNO3 | Ml | 600 | 10 | 6600
| 8 | Khí argon | Bình | 590909.0909 | 0.002 | 1300
| 9 | Khí axetylen | bình | 909090.9091 | 0.002 | 2000
| 10 | KI | gam | 0 | 2 | 12000
| 11 | NaBH4 | gam | 0 | 0.3 | 15720
| 12 | NaOH | gam | 890.9091 | 10 | 9800
| 13 | Sổ công tác | cuốn | 10000 | 0.005 | 50
|  | Tổng |  |  |  | 62860
|  | Vật liệu khác 8% |  |  |  | 5028.8
|  | Thành tiền |  |  |  | 67888.8
-2MA5h1-Kim loại (Fe)
| STT | Tên công cụ | Đơn vị tính | Thành tiền | Định mức | Thành tiền
| 1 | Cồn lau dụng cụ | ml | 31.8182 | 10 | 350
| 2 | Dung dịch chuẩn gốc 1000ppm | ml | 2181.8182 | 1 | 2400
| 3 | Giấy lau | hôp | 36363.6364 | 0.01 | 400
| 4 | Giấy lọc | Hộp | 360000 | 0.01 | 3600
| 5 | H2O2 | gam | 1000 | 10 | 11000
| 6 | HNO3 | Ml | 600 | 10 | 6600
| 7 | Khí argon | Bình | 590909.0909 | 0.002 | 1300
| 8 | Khí axetylen | bình | 909090.9091 | 0.002 | 2000
| 9 | NaOH | gam | 890.9091 | 10 | 9800
| 10 | Sổ công tác | Cuốn | 10000 | 0.005 | 50
|  | Tổng |  |  |  | 37500
|  | Vật liệu khác 8% |  |  |  | 3000
|  | Thành tiền |  |  |  | 40500
-2MA5h2-Kim loại (Cu)
| STT | Tên công cụ | Đơn vị tính | Thành tiền | Định mức | Thành tiền
| 1 | Cồn lau dụng cụ | ml | 31.8182 | 10 | 350
| 2 | Dung dịch chuẩn gốc 1000ppm | ml | 2181.8182 | 1 | 2400
| 3 | Giấy lau | hôp | 36363.6364 | 0.01 | 400
| 4 | Giấy lọc | Hộp | 360000 | 0.01 | 3600
| 5 | H2O2 | gam | 1000 | 10 | 11000
| 6 | HNO3 | Ml | 600 | 10 | 6600
| 7 | Khí argon | Bình | 590909.0909 | 0.002 | 1300
| 8 | Khí axetylen | bình | 909090.9091 | 0.002 | 2000
| 9 | NaOH | gam | 890.9091 | 10 | 9800
| 10 | Sổ công tác | Cuốn | 10000 | 0.005 | 50
|  | Tổng |  |  |  | 37500
|  | Vật liệu khác 8% |  |  |  | 3000
|  | Thành tiền |  |  |  | 40500
-2MA5h3-Kim loại (Zn)
| STT | Tên công cụ | Đơn vị tính | Thành tiền | Định mức | Thành tiền
| 1 | Cồn lau dụng cụ | ml | 31.8182 | 10 | 350
| 2 | Dung dịch chuẩn gốc 1000ppm | ml | 2181.8182 | 1 | 2400
| 3 | Giấy lau | hôp | 36363.6364 | 0.01 | 400
| 4 | Giấy lọc | Hộp | 360000 | 0.01 | 3600
| 5 | H2O2 | gam | 1000 | 10 | 11000
| 6 | HNO3 | Ml | 600 | 10 | 6600
| 7 | Khí argon | Bình | 590909.0909 | 0.002 | 1300
| 8 | Khí axetylen | bình | 909090.9091 | 0.002 | 2000
| 9 | NaOH | gam | 890.9091 | 10 | 9800
| 10 | Sổ công tác | Cuốn | 10000 | 0.005 | 50
|  | Tổng |  |  |  | 37500
|  | Vật liệu khác 8% |  |  |  | 3000
|  | Thành tiền |  |  |  | 40500
-2MA5h4-Kim loại (Cr)
| STT | Tên công cụ | Đơn vị tính | Thành tiền | Định mức | Thành tiền
| 1 | Cồn lau dụng cụ | ml | 31.8182 | 10 | 350
| 2 | Dung dịch chuẩn gốc 1000ppm | ml | 2181.8182 | 1 | 2400
| 3 | Giấy lau | hôp | 36363.6364 | 0.01 | 400
| 4 | Giấy lọc | Hộp | 360000 | 0.01 | 3600
| 5 | H2O2 | gam | 1000 | 10 | 11000
| 6 | HNO3 | Ml | 600 | 10 | 6600
| 7 | Khí argon | Bình | 590909.0909 | 0.002 | 1300
| 8 | Khí axetylen | bình | 909090.9091 | 0.002 | 2000
| 9 | NaOH | gam | 890.9091 | 10 | 9800
| 10 | Sổ công tác | Cuốn | 10000 | 0.005 | 50
|  | Tổng |  |  |  | 37500
|  | Vật liệu khác 8% |  |  |  | 3000
|  | Thành tiền |  |  |  | 40500
-2MA5h5-Kim loại (Mn
| STT | Tên công cụ | Đơn vị tính | Thành tiền | Định mức | Thành tiền
| 1 | Cồn lau dụng cụ | ml | 31.8182 | 10 | 350
| 2 | Dung dịch chuẩn gốc 1000ppm | ml | 2181.8182 | 1 | 2400
| 3 | Giấy lau | hôp | 36363.6364 | 0.01 | 400
| 4 | Giấy lọc | Hộp | 360000 | 0.01 | 3600
| 5 | H2O2 | gam | 1000 | 10 | 11000
| 6 | HNO3 | Ml | 600 | 10 | 6600
| 7 | Khí argon | Bình | 590909.0909 | 0.002 | 1300
| 8 | Khí axetylen | bình | 909090.9091 | 0.002 | 2000
| 9 | NaOH | gam | 890.9091 | 10 | 9800
| 10 | Sổ công tác | Cuốn | 10000 | 0.005 | 50
|  | Tổng |  |  |  | 37500
|  | Vật liệu khác 8% |  |  |  | 3000
|  | Thành tiền |  |  |  | 40500
-2MA5h6-Kim loại (Ni)
| STT | Tên công cụ | Đơn vị tính | Thành tiền | Định mức | Thành tiền
| 1 | Cồn lau dụng cụ | ml | 31.8182 | 10 | 350
| 2 | Dung dịch chuẩn gốc 1000ppm | ml | 2181.8182 | 1 | 2400
| 3 | Giấy lau | hôp | 36363.6364 | 0.01 | 400
| 4 | Giấy lọc | Hộp | 360000 | 0.01 | 3600
| 5 | H2O2 | gam | 1000 | 10 | 11000
| 6 | HNO3 | Ml | 600 | 10 | 6600
| 7 | Khí argon | Bình | 590909.0909 | 0.002 | 1300
| 8 | Khí axetylen | bình | 909090.9091 | 0.002 | 2000
| 9 | NaOH | gam | 890.9091 | 10 | 9800
| 10 | Sổ công tác | Cuốn | 10000 | 0.005 | 50
|  | Tổng |  |  |  | 37500
|  | Vật liệu khác 8% |  |  |  | 3000
|  | Thành tiền |  |  |  | 40500
-2MA6a-Phân tích đồng thời các Kim loại (Giá tính cho một mẫu)
| STT | Tên công cụ | Đơn vị tính | Thành tiền | Định mức | Thành tiền
| 1 | (NH4)2SO4 | gam | 0 | 10 | 5200
| 2 | Axit nitơric HNO3 PA d = 1,40 | ml | 0 | 10 | 550
| 3 | Cồn lau dụng cụ | ml | 31.8182 | 10 | 350
| 4 | Dung dịch chuẩn đa nguyên tố (ICP Standard) | ml | 0 | 5 | 275000
| 5 | Dung dịch chuẩn thẩm tra hiệu năng của thiết bị | ml | 0 | 1 | 100000
| 6 | Giấy lau | hôp | 36363.6364 | 0.01 | 400
| 7 | Giấy lọc | Hộp | 360000 | 0.01 | 3600
| 8 | H2O2 | ml | 1000 | 10 | 11000
| 9 | HCl | ml | 0 | 10 | 180
| 10 | Khí argon | binh | 590909.0909 | 0.2 | 130000
| 11 | Khí axetylen | bình | 909090.9091 | 0.2 | 200000
| 12 | Sổ công tác | cuốn | 10000 | 0.005 | 50
|  | Tổng |  |  |  | 726330
|  | Vật liệu khác 8% |  |  |  | 58106.4
|  | Thành tiền |  |  |  | 784436.4
-2MA6b-Phân tích đồng thời các anion: Cl-,F-, NO2-, NO3-,SO42- (Giá tính cho một mẫu)
| STT | Tên công cụ | Đơn vị tính | Thành tiền | Định mức | Thành tiền
| 1 | Cồn lau dụng cụ | ml | 31.8182 | 10 | 350
| 2 | Dung dịch chuẩn đa nguyên tố (ICP Standard) | ml | 0 | 5 | 275000
| 3 | Dung dịch chuẩn thẩm tra hiệu năng của thiết bị | ml | 0 | 2 | 200000
| 4 | Giấy lau | hôp | 36363.6364 | 0.01 | 400
| 5 | Giấy lọc | Hộp | 360000 | 0.01 | 3600
| 6 | HCl | ml | 0 | 5 | 90
| 7 | Na2CO3 | gam | 0 | 0.5 | 280
| 8 | Na2SO4 | gam | 0 | 2 | 1080
| 9 | NaHCO3 | gam | 0 | 0.2 | 167
| 10 | Sổ công tác | cuốn | 10000 | 0.005 | 50
|  | Tổng |  |  |  | 481017
|  | Vật liệu khác 8% |  |  |  | 38481.36
|  | Thành tiền |  |  |  | 519498.36

## NangLuong
Hoạt động quan trắc nước mưa tại hiện trường
-1MA1a-Nhiệt độ
-1MA2a-Độ dẫn điện (EC)
-1MA1b-pH
-1MA2b-Thế oxi hoá khử (ORP)
-1MA2c-Độ đục
-1MA2d-Tổng chất rắn hòa tan (TDS)
-1MA2đ-Hàm lượng ôxi hòa tan (DO)
-1MA3-Đo đồng thời đa chỉ tiêu: Nhiệt độ, pH; Độ dẫn điện (EC), Thế oxi hoá khử (ORP), Độ đục, Tổng chất rắn hòa tan (TDS), DO (Giá tính cho một mẫu)
-1MA4a-Clorua (Cl-), Florua (Fl-), Nitrit (NO2-), Nitrat (NO3-), Sulphat (SO42-), CromVI (Giá tính cho 01 thông số)
-1MA4b-'Pb, Cd, As, Hg (Gía tính cho 01 thông số)'
-1MA5-'Các Ion Na+, NH4+, K+, Mg2+, Ca2+ (Giá tính cho 01 thông số)'
Hoạt động phân tích nước mưa tại phòng thí nghiệm
-2MA4a-Clorua (Cl-)
| STT | Tên | Đơn vị tính | Thành tiền | Định mức | Thành tiền
| 1 | Điện năng (thiết bị) | kW | 1931 | 7.42 | 14328.02
| 2 | Điện năng(công cụ) | kw | 1931 | 0.769 | 1484.939
|  | Tổng TT |  |  |  | 15812.959
-2MA4b-Florua (F-)
| STT | Tên | Đơn vị tính | Thành tiền | Định mức | Thành tiền
| 1 | Điện năng (thiết bị) | kW | 1931 | 16.69 | 32228.39
| 2 | Điện năng(công cụ) | kw | 1931 | 0.579 | 1118.049
|  | Tổng TT |  |  |  | 33346.439
-2MA4c-Nitrit (NO2-)
| STT | Tên | Đơn vị tính | Thành tiền | Định mức | Thành tiền
| 1 | Điện năng (thiết bị) | kW | 1931 | 10.36 | 20005.16
| 2 | Điện năng(công cụ) | kw | 1931 | 0.579 | 1118.049
|  | Tổng TT |  |  |  | 21123.209
-2MA4d-Nitrat (NO3-)
| STT | Tên | Đơn vị tính | Thành tiền | Định mức | Thành tiền
| 1 | Điện năng (thiết bị) | kW | 1931 | 10.36 | 20005.16
| 2 | Điện năng(công cụ) | kw | 1931 | 0.579 | 1118.049
|  | Tổng TT |  |  |  | 21123.209
-2MA4e-Sulphat (SO42-)
| STT | Tên | Đơn vị tính | Thành tiền | Định mức | Thành tiền
| 1 | Điện năng (thiết bị) | kW | 1931 | 10.69 | 20642.39
| 2 | Điện năng(công cụ) | kw | 1931 | 0.769 | 1484.939
|  | Tổng TT |  |  |  | 22127.329
-2MA4f-Crom VI (Cr6+)
| STT | Tên | Đơn vị tính | Thành tiền | Định mức | Thành tiền
| 1 | Điện năng (thiết bị) | kW | 1931 | 10.69 | 20642.39
| 2 | Điện năng(công cụ) | kw | 1931 | 0.769 | 1484.939
|  | Tổng TT |  |  |  | 22127.329
-2MA5a-Na+
| STT | Tên | Đơn vị tính | Thành tiền | Định mức | Thành tiền
| 1 | Điện năng (thiết bị) | kW | 1931 | 19.52 | 37693.12
| 2 | Điện năng(công cụ) | kw | 1931 | 0.7 | 1351.7
|  | Tổng TT |  |  |  | 39044.82
-2MA5b-NH4+
| STT | Tên | Đơn vị tính | Thành tiền | Định mức | Thành tiền
| 1 | Điện năng (thiết bị) | kW | 1931 | 10.61 | 20487.91
| 2 | Điện năng(công cụ) | kw | 1931 | 0.769 | 1484.939
|  | Tổng TT |  |  |  | 21972.849
-2MA5c-K+
| STT | Tên | Đơn vị tính | Thành tiền | Định mức | Thành tiền
| 1 | Điện năng (thiết bị) | kW | 1931 | 19.52 | 37693.12
| 2 | Điện năng(công cụ) | kw | 1931 | 0.7 | 1351.7
|  | Tổng TT |  |  |  | 39044.82
-2MA5d-Mg2+
| STT | Tên | Đơn vị tính | Thành tiền | Định mức | Thành tiền
| 1 | Điện năng (thiết bị) | kW | 1931 | 19.91 | 38446.21
| 2 | Điện năng(công cụ) | kw | 1931 | 0.7 | 1351.7
|  | Tổng TT |  |  |  | 39797.91
-2MA5e-Ca2+
| STT | Tên | Đơn vị tính | Thành tiền | Định mức | Thành tiền
| 1 | Điện năng (thiết bị) | kW | 1931 | 19.84 | 38311.04
| 2 | Điện năng(công cụ) | kw | 1931 | 0.7 | 1351.7
|  | Tổng TT |  |  |  | 39662.74
-2MA5f1-Kim loại nặng (Pb)
| STT | Tên | Đơn vị tính | Thành tiền | Định mức | Thành tiền
| 1 | Điện năng (thiết bị) | kW | 1931 | 20.1 | 38813.1
| 2 | Điện năng(công cụ) | kw | 1931 | 1.157 | 2234.167
|  | Tổng TT |  |  |  | 41047.267
-2MA5f2-Kim loại nặng (Cd)
| STT | Tên | Đơn vị tính | Thành tiền | Định mức | Thành tiền
| 1 | Điện năng (thiết bị) | kW | 1931 | 20.1 | 38813.1
| 2 | Điện năng(công cụ) | kw | 1931 | 1.157 | 2234.167
|  | Tổng TT |  |  |  | 41047.267
-2MA5g1 - Kim loại nặng (As)
| STT | Tên | Đơn vị tính | Thành tiền | Định mức | Thành tiền
| 1 | Điện năng (thiết bị) | kW | 1931 | 22.16 | 42790.96
| 2 | Điện năng(công cụ) | kw | 1931 | 1.401 | 2705.331
|  | Tổng TT |  |  |  | 45496.291
-2MA5g2-Kim loại nặng (Hg)
| STT | Tên | Đơn vị tính | Thành tiền | Định mức | Thành tiền
| 1 | Điện năng (thiết bị) | kW | 1931 | 22.16 | 42790.96
| 2 | Điện năng(công cụ) | kw | 1931 | 1.401 | 2705.331
|  | Tổng TT |  |  |  | 45496.291
-2MA5h1-Kim loại (Fe)
| STT | Tên | Đơn vị tính | Thành tiền | Định mức | Thành tiền
| 1 | Điện năng (thiết bị) | kW | 1931 | 19.86 | 38349.66
| 2 | Điện năng(công cụ) | kw | 1931 | 0.928 | 1791.968
|  | Tổng TT |  |  |  | 40141.628
-2MA5h2-Kim loại (Cu)
| STT | Tên | Đơn vị tính | Thành tiền | Định mức | Thành tiền
| 1 | Điện năng (thiết bị) | kW | 1931 | 19.86 | 38349.66
| 2 | Điện năng(công cụ) | kw | 1931 | 0.928 | 1791.968
|  | Tổng TT |  |  |  | 40141.628
-2MA5h3-Kim loại (Zn)
| STT | Tên | Đơn vị tính | Thành tiền | Định mức | Thành tiền
| 1 | Điện năng (thiết bị) | kW | 1931 | 19.86 | 38349.66
| 2 | Điện năng(công cụ) | kw | 1931 | 0.928 | 1791.968
|  | Tổng TT |  |  |  | 40141.628
-2MA5h4-Kim loại (Cr)
| STT | Tên | Đơn vị tính | Thành tiền | Định mức | Thành tiền
| 1 | Điện năng (thiết bị) | kW | 1931 | 19.86 | 38349.66
| 2 | Điện năng(công cụ) | kw | 1931 | 0.928 | 1791.968
|  | Tổng TT |  |  |  | 40141.628
-2MA5h5-Kim loại (Mn
| STT | Tên | Đơn vị tính | Thành tiền | Định mức | Thành tiền
| 1 | Điện năng (thiết bị) | kW | 1931 | 19.86 | 38349.66
| 2 | Điện năng(công cụ) | kw | 1931 | 0.928 | 1791.968
|  | Tổng TT |  |  |  | 40141.628
-2MA5h6-Kim loại (Ni)
| STT | Tên | Đơn vị tính | Thành tiền | Định mức | Thành tiền
| 1 | Điện năng (thiết bị) | kW | 1931 | 19.86 | 38349.66
| 2 | Điện năng(công cụ) | kw | 1931 | 0.928 | 1791.968
|  | Tổng TT |  |  |  | 40141.628
-2MA6a-Phân tích đồng thời các Kim loại (Giá tính cho một mẫu)
| STT | Tên | Đơn vị tính | Thành tiền | Định mức | Thành tiền
| 1 | Điện năng (thiết bị) | kW | 1931 | 35.75 | 69033.25
| 2 | Điện năng(công cụ) | kw | 1931 | 0.928 | 1791.968
|  | Tổng TT |  |  |  | 70825.218
-2MA6b-Phân tích đồng thời các anion: Cl-,F-, NO2-, NO3-,SO42- (Giá tính cho một mẫu)
| STT | Tên | Đơn vị tính | Thành tiền | Định mức | Thành tiền
| 1 | Điện năng (thiết bị) | kW | 1931 | 25.32 | 48892.92
| 2 | Điện năng(công cụ) | kw | 1931 | 0.898 | 1734.038
|  | Tổng TT |  |  |  | 50626.958

## NhienLieu
Hoạt động quan trắc nước mưa tại hiện trường
-1MA1a-Nhiệt độ
-1MA2a-Độ dẫn điện (EC)
-1MA1b-pH
-1MA2b-Thế oxi hoá khử (ORP)
-1MA2c-Độ đục
-1MA2d-Tổng chất rắn hòa tan (TDS)
-1MA2đ-Hàm lượng ôxi hòa tan (DO)
-1MA3-Đo đồng thời đa chỉ tiêu: Nhiệt độ, pH; Độ dẫn điện (EC), Thế oxi hoá khử (ORP), Độ đục, Tổng chất rắn hòa tan (TDS), DO (Giá tính cho một mẫu)
-1MA4a-Clorua (Cl-), Florua (Fl-), Nitrit (NO2-), Nitrat (NO3-), Sulphat (SO42-), CromVI (Giá tính cho 01 thông số)
-1MA4b-'Pb, Cd, As, Hg (Gía tính cho 01 thông số)'
-1MA5-'Các Ion Na+, NH4+, K+, Mg2+, Ca2+ (Giá tính cho 01 thông số)'
Hoạt động phân tích nước mưa tại phòng thí nghiệm
-2MA4a-Clorua (Cl-)
-2MA4b-Florua (F-)
-2MA4c-Nitrit (NO2-)
-2MA4d-Nitrat (NO3-)
-2MA4e-Sulphat (SO42-)
-2MA4f-Crom VI (Cr6+)
-2MA5a-Na+
-2MA5b-NH4+
-2MA5c-K+
-2MA5d-Mg2+
-2MA5e-Ca2+
-2MA5f1-Kim loại nặng (Pb)
-2MA5f2-Kim loại nặng (Cd)
-2MA5g1 - Kim loại nặng (As)
-2MA5g2-Kim loại nặng (Hg)
-2MA5h1-Kim loại (Fe)
-2MA5h2-Kim loại (Cu)
-2MA5h3-Kim loại (Zn)
-2MA5h4-Kim loại (Cr)
-2MA5h5-Kim loại (Mn
-2MA5h6-Kim loại (Ni)
-2MA6a-Phân tích đồng thời các Kim loại (Giá tính cho một mẫu)
-2MA6b-Phân tích đồng thời các anion: Cl-,F-, NO2-, NO3-,SO42- (Giá tính cho một mẫu)