## Phuong phap
TỔNG HỢP CÁC PHƯƠNG PHÁP SỬ DỤNG CHO HOẠT ĐỘNG QUAN TRẮC MÔI TRƯỜNG NƯỚC THẢI
Số TT | Thông số quan trắc | Phương pháp sử dụng
A | HOẠT ĐỘNG QUAN TRẮC VÀ PHÂN TÍCH MÔI TRƯỜNG NƯỚC THẢI
1 | Nhiệt độ | SMEWW 2550B:2012
2 | pH | TCVN 6492:2011
3 | Lưu lượng thải
4 | TDS | SMEWW 2540C:2012
5 | Độ màu | TCVN 6185: 2008
6 | Nhu cầu oxy sinh hoá (BOD5) | SMEWW 5210B: 2012
7 | Nhu cầu oxy hoá học (COD) | SMEWW 5220C: 2012
8 | Chất rắn lơ lửng (SS) | TCVN 6625-2000
9 | Coliform. E.Coli | TCVN 6187-1-2009
10 | Coliform, E.Coli | TCVN 6187-2- 2009
11 | Tổng Dầu, mỡ khoáng | SMEWW 5520B,C: 2012
12 | Cyanua (CN-) | TCVN 6181: 1996
13 | Tổng P | TCVN 6202: 2008
14 | Tổng N | TCVN 6638:2000
15 | Nitơ amôn (NH4+) | TCVN 6179-1:1996
16 | Sunlfua (S2-) | SMEWW 4500.S2-.D: 2012
17 | Crom (VI) | TCVN 6658:2000
18 | Nitrate (NO3) | SMEWW 4500.NO3.B:2012
19 | Sulphat (SO42) | US EPA 375.4
20 | Photphat (PO43-) | TCVN 6202:1996
21 | Florua (F-) | SMEWW 4500.F.D:2012
22 | Clorua (Cl-) | SMEWW 4500.Cl.B: 2012
23 | Clo dư (Cl2) | TCVN 6225-3: 2011
24 | Kim loại nặng (Pb , Cd) | SMEWW 3113.B: 2012
25 | Kim loại nặng (As) | SMEWW 3114.B: 2012
26 | Kim loại nặng (Hg) | TCVN 7877:2008
27 | Kim loại (Ni, Cu, Zn, Mn, Fe, Cr) | SMEWW 3111.B: 2012
28 | Phenol | SMEWW 5530.C:2012
29 | Chất hoạt động bề mặt | TCVN6622-1:2000
30 | HCBVTV clo hữu cơ | US EPA 8270D
31 | HCBVTV phot pho hữu cơ | US EPA 8270D
32 | PCBs | US EPA 8270D
33 | Phân tích đồng thời các kim loại | TCVN 6665: 2011

## DGL
ĐƠN GIÁ TIỀN LƯƠNG LAO ĐỘNG KỸ THUẬT
- Hệ số lương theo Nghị định số 204/2004/NĐ-CP ngày 14 tháng 12 năm 2004 của Chính phủ về chế độ tiền lương đối với cán bộ công chức, viên chức và lực lượng vũ trang và chế độ phụ cấp lương trong các công ty nhà nước; - Mức đóng các khoản bảo hiểm (BHXH, BHYT, BHTN) theo quy định tại Luật Bảo hiểm xã hội năm 2006; - Mức lương tối thiểu theo Nghị định số 99/2015/QH13 ngày 11 tháng 11 năm 2015 của Quốc hội khóa 13 quy định mức lương tối thiểu chung là 1.300.000 đồng /tháng; - Số ngày công trong 1 tháng là: 26 ngày
[9 empty] | 26 | 1300000
Số TT | Mã hiệu | Chức danh | Hệ số lương | Lương cấp bậc | Lương phụ 11% | Phụ cấp Lưu động (0,4) | Phụ cấp Độc hại (0,1) | Phụ cấp tổ trưởng 0,2/5 | BHXH, YT, TN, KPCĐ | Tổng cộng lương tháng | Đơn giá tiền lương
(1) |  | (2) | (3) | (4) | (5) = 11%*(4) | (6) | (7) | (8) | (9) = 23.5%*(4) | (10)=9+4+5+6+7+8 | (11)=(10)/26
I |  | NGOẠI NGHIỆP |  |  | 0.11 | 0.4 | 0.1 |  | 0.235
1 | 1QTVTNMT hạng IV.2 | Quan trắc viên tài nguyên môi trường hạng IV bậc 2 | 2.41 | 3133000 | 344630 | 520000 | 130000 | 0 | 736255 | 4863885 | 187072.5
2 | 1QTVTNMT hạng IV.3 | Quan trắc viên tài nguyên môi trường hạng IV bậc 3 | 2.72 | 3536000 | 388960 | 520000 | 130000 | 0 | 830960 | 5405920 | 207920
3 | 1QTVTNMT hạng III.1 | Quan trắc viên tài nguyên môi trường hạng III bậc 1 | 2.34 | 3042000 | 334620 | 520000 | 130000 | 0 | 714870 | 4741490 | 182365
4 | 1QTVTNMT hạng III.2 | Quan trắc viên tài nguyên môi trường hạng III bậc 2 | 2.67 | 3471000 | 381810 | 520000 | 130000 | 0 | 815685 | 5318495 | 204557.5
5 | 1QTVTNMT hạng III.3 | Quan trắc viên tài nguyên môi trường hạng III bậc 3 | 3 | 3900000 | 429000 | 520000 | 130000 | 0 | 916500 | 5895500 | 226750
6 | 1QTVTNMT hạng III.4 | Quan trắc viên tài nguyên môi trường hạng III bậc 4 | 3.33 | 4329000 | 476190 | 520000 | 130000 | 0 | 1017315 | 6472505 | 248942.5
II |  | NỘI NGHIỆP
1 | 1QTVTNMT hạng IV.2a | Quan trắc viên tài nguyên môi trường hạng IV bậc 2 | 2.41 | 3133000 | 344630 | 0 | 130000 | 0 | 736255 | 4343885 | 167072.5
2 | 1QTVTNMT hạng III.1a | Quan trắc viên tài nguyên môi trường hạng III bậc 1 | 2.34 | 3042000 | 334620 | 0 | 130000 | 0 | 714870 | 4221490 | 162365
3 | 1QTVTNMT hạng III.2a | Quan trắc viên tài nguyên môi trường hạng III bậc 2 | 2.67 | 3471000 | 381810 | 0 | 130000 | 0 | 815685 | 4798495 | 184557.5
4 | 1QTVTNMT hạng III.3a | Quan trắc viên tài nguyên môi trường hạng III bậc 3 | 3 | 3900000 | 429000 | 0 | 130000 | 0 | 916500 | 5375500 | 206750
5 | 1QTVTNMT hạng III.4a | Quan trắc viên tài nguyên môi trường hạng III bậc 4 | 3.33 | 4329000 | 476190 | 0 | 130000 | 0 | 1017315 | 5952505 | 228942.5
6 | 1QTVTNMT hạng III.5a | Quan trắc viên tài nguyên môi trường hạng III bậc 5 | 3.66 | 4758000 | 523380 | 0 | 130000 | 0 | 1118130 | 6529510 | 251135

## LDKT
CHI PHÍ NHÂN CÔNG (Hoạt động quan trắc môi trường nước thải)
Đơn vị tính: đồng
STT | Mã hiệu | Thông số quan trắc | Định biên | Định mức | Đơn giá lương ngày | Thành tiền
A | HOẠT ĐỘNG QUAN TRẮC VÀ PHÂN TÍCH MÔI TRƯỜNG NƯỚC THẢI
A1 | Công tác quan trắc môi trường nước thải tại hiện trường (1NT) |  |  | 1.2 |  | ĐV: Thông số
1 | 1NT1 | Nhiệt độ | 1QTVTNMT hạng III.1 | 0.2 | 182365 | 43767.6 | 43767.6
2 | 1NT2 | pH | 1QTVTNMT hạng III.1 | 0.2 | 182365 | 43767.6
3 | 1NT3 | Vận tốc | 1QTVTNMT hạng III.2 | 0.4 | 204557.5 | 98187.6
4 | 1NT4a | TDS | 1QTVTNMT hạng III.1 | 0.2 | 182365 | 43767.6
5 | 1NT4b | Độ màu | 1QTVTNMT hạng III.1 | 0.2 | 182365 | 43767.6
6 | 1NT5a | Nhu cầu oxy sinh hoá (BOD5 | 1QTVTNMT hạng III.1 | 0.2 | 182365 | 43767.6
7 | 1NT5b | Nhu cầu oxy hoá học (COD) | 1QTVTNMT hạng III.1 | 0.2 | 182365 | 43767.6
8 | 1NT6 | Chất rắn lơ lửng (SS) | 1QTVTNMT hạng III.1 | 0.2 | 182365 | 43767.6
9 | 1NT7a | Coliform | 1QTVTNMT hạng III.2 | 0.2 | 204557.5 | 49093.8
10 | 1NT7b | E.Coli | 1QTVTNMT hạng III.3 | 0.2 | 226750 | 54420
11 | 1NT8 | Tổng Dầu, mỡ khoáng | 1QTVTNMT hạng III.3 | 0.2 | 226750 | 54420
12 | 1NT9 | Cyanua (CN-) | 1QTVTNMT hạng III.2 | 0.2 | 204557.5 | 49093.8
13 | 1NT10a | Tổng P | 1QTVTNMT hạng III.2 | 0.2 | 204557.5 | 49093.8
14 | 1NT10b | Tổng N | 1QTVTNMT hạng III.2 | 0.2 | 204557.5 | 49093.8
15 | 1NT10c | Nitơ amôn (NH4+) | 1QTVTNMT hạng III.2 | 0.2 | 204557.5 | 49093.8
16 | 1NT10d | Sunlfua (S2-) | 1QTVTNMT hạng III.2 | 0.2 | 204557.5 | 49093.8
17 | 1NT10đ | Crom (VI) | 1QTVTNMT hạng III.2 | 0.2 | 204557.5 | 49093.8
18 | 1NT10e | Nitrate (NO3) | 1QTVTNMT hạng III.2 | 0.2 | 204557.5 | 49093.8
19 | 1NT10f | Sulphat (SO42) | 1QTVTNMT hạng III.2 | 0.2 | 204557.5 | 49093.8
20 | 1NT10g | Photphat (PO43-) | 1QTVTNMT hạng III.2 | 0.2 | 204557.5 | 49093.8
21 | 1NT10h | Florua (F-) | 1QTVTNMT hạng III.2 | 0.2 | 204557.5 | 49093.8
22 | 1NT10i | Clorua (Cl-) | 1QTVTNMT hạng III.2 | 0.2 | 204557.5 | 49093.8
23 | 1NT10j | Clo dư (Cl2) | 1QTVTNMT hạng III.2 | 0.2 | 204557.5 | 49093.8
24 | 1NT10k1 | Kim loại nặng (Pb) | 1QTVTNMT hạng III.2 | 0.15 | 204557.5 | 36820.35
25 | 1NT10k2 | Kim loại nặng (Cd) | 1QTVTNMT hạng III.2 | 0.15 | 204557.5 | 36820.35
26 | 1NT10l1 | Kim loại nặng (As) | 1QTVTNMT hạng III.2 | 0.15 | 204557.5 | 36820.35
27 | 1NT10l2 | Kim loại nặng (Hg) | 1QTVTNMT hạng III.2 | 0.15 | 204557.5 | 36820.35
28 | 1NT10m1 | Kim loại (Cu) | 1QTVTNMT hạng III.2 | 0.15 | 204557.5 | 36820.35
29 | 1NT10m2 | Kim loại (Zn) | 1QTVTNMT hạng III.2 | 0.15 | 204557.5 | 36820.35
30 | 1NT10m3 | Kim loại (Mn) | 1QTVTNMT hạng III.2 | 0.15 | 204557.5 | 36820.35
31 | 1NT10m4 | Kim loại (Fe) | 1QTVTNMT hạng III.2 | 0.15 | 204557.5 | 36820.35
32 | 1NT10m5 | Kim loại (Cr) | 1QTVTNMT hạng III.2 | 0.15 | 204557.5 | 36820.35
33 | 1NT10m6 | Kim loại (Ni) | 1QTVTNMT hạng III.2 | 0.15 | 204557.5 | 36820.35
34 | 1NT11 | Phenol | 1QTVTNMT hạng III.2 | 0.2 | 204557.5 | 49093.8
35 | 1NT12 | Chất hoạt động bề mặt | 1QTVTNMT hạng III.2 | 0.2 | 204557.5 | 49093.8
36 | 1NT13a | HCBVTV clo hữu cơ | 1QTVTNMT hạng III.3 | 0.2 | 226750 | 54420
37 | 1NT13b | HCBVTV phot pho hữu cơ | 1QTVTNMT hạng III.3 | 0.2 | 226750 | 54420
38 | 1NT13c | PCBs | 1QTVTNMT hạng III.3 | 0.2 | 226750 | 54420
C2 | Công tác phân tích môi trường nước thải trong phòng thí nghiệm (2NT)
1 | 2NT5a | Nhu cầu oxy sinh hoá (BOD5) | 1QTVTNMT hạng III.1a | 0.47 | 162365 | 76311.55
2 | 2NT5b | Nhu cầu oxy hoá học (COD) | 1QTVTNMT hạng III.1a | 0.5 | 162365 | 81182.5
3 | 2NT6 | Tổng chất rắn lơ lửng (TSS) | 1QTVTNMT hạng III.1a | 0.47 | 162365 | 76311.55
4 | 2NT7a1 | Coliform | 1QTVTNMT hạng III.2a | 0.6 | 184557.5 | 110734.5
5 | 2NT7a2 | Coliform | 1QTVTNMT hạng III.2a | 0.6 | 184557.5 | 110734.5
6 | 2NT7b1 | E.Coli | 1QTVTNMT hạng III.2a | 0.6 | 184557.5 | 110734.5
7 | 2NT7b2 | E.Coli | 1QTVTNMT hạng III.2a | 0.6 | 184557.5 | 110734.5
8 | 2NT8 | Tổng Dầu, mỡ khoáng | 1QTVTNMT hạng III.2a | 0.6 | 184557.5 | 110734.5
9 | 2NT9 | Cyanua (CN-) | 1QTVTNMT hạng III.2a | 0.62 | 184557.5 | 114425.65
10 | 2NT10a | Tổng P | 1QTVTNMT hạng III.2a | 0.62 | 184557.5 | 114425.65
11 | 2NT10b | Tổng N | 1QTVTNMT hạng III.2a | 0.62 | 184557.5 | 114425.65
12 | 2NT10c | Nitơ amôn (NH4+) | 1QTVTNMT hạng III.1a | 0.5 | 162365 | 81182.5
13 | 2NT10d | Sunlfua (S2-) | 1QTVTNMT hạng III.2a | 0.5 | 184557.5 | 92278.75
14 | 2NT10đ | Crom (VI) | 1QTVTNMT hạng III.2a | 0.5 | 184557.5 | 92278.75
15 | 2NT10e | Nitrate (NO3) | 1QTVTNMT hạng III.2a | 0.5 | 184557.5 | 92278.75
16 | 2NT10f | Sulphat (SO42) | 1QTVTNMT hạng III.2a | 0.5 | 184557.5 | 92278.75
17 | 2NT10g | Photphat (PO43-) | 1QTVTNMT hạng III.2a | 0.5 | 184557.5 | 92278.75
18 | 2NT10h | Florua (F-) | 1QTVTNMT hạng III.2a | 0.5 | 184557.5 | 92278.75
19 | 2NT10i | Clorua (Cl-) | 1QTVTNMT hạng III.2a | 0.5 | 184557.5 | 92278.75
20 | 2NT10j | Clo dư (Cl2) | 1QTVTNMT hạng III.2a | 0.5 | 184557.5 | 92278.75
21 | 2NT10k1 | Kim loại nặng (Pb) | 1QTVTNMT hạng III.3a | 0.6 | 206750 | 124050
22 | 2NT10k2 | Kim loại nặng (Cd) | 1QTVTNMT hạng III.3a | 0.6 | 206750 | 124050
23 | 2NT10l1 | Kim loại nặng (As) | 1QTVTNMT hạng III.3a | 0.6 | 206750 | 124050
24 | 2NT10l2 | Kim loại nặng (Hg) | 1QTVTNMT hạng III.3a | 0.6 | 206750 | 124050
25 | 2NT10m1 | Kim loại (Cu) | 1QTVTNMT hạng III.2a | 0.6 | 184557.5 | 110734.5
26 | 2NT10m2 | Kim loại (Zn) | 1QTVTNMT hạng III.2a | 0.6 | 184557.5 | 110734.5
27 | 2NT10m3 | Kim loại (Mn) | 1QTVTNMT hạng III.2a | 0.6 | 184557.5 | 110734.5
28 | 2NT10m4 | Kim loại (Fe) | 1QTVTNMT hạng III.2a | 0.6 | 184557.5 | 110734.5
29 | 2NT10m5 | Kim loại (Cr) | 1QTVTNMT hạng III.2a | 0.6 | 184557.5 | 110734.5
30 | 2NT10m6 | Kim loại (Ni) | 1QTVTNMT hạng III.2a | 0.6 | 184557.5 | 110734.5
31 | 2NT11 | Phenol | 1QTVTNMT hạng III.3a | 0.6 | 206750 | 124050
32 | 2NT12 | Chất hoạt động bề mặt | 1QTVTNMT hạng III.3a | 0.6 | 206750 | 124050
33 | 2NT13a | HCBVTV clo hữu cơ | 1QTVTNMT hạng III.3a | 1 | 206750 | 206750
34 | 2NT13b | HCBVTV phot pho hữu cơ | 1QTVTNMT hạng III.3a | 1 | 206750 | 206750
35 | 2NT13c | PCBs | 1QTVTNMT hạng III.3a | 1 | 206750 | 206750
36 | 2NT14 | Phân tích đồng thời các kim loại ( giá tính cho 01 mẫu) | 1QTVTNMT hạng III.3a | 1 | 206750 | 206750
Note on E5: ntthuy: HỆ SỐ THỜI TIẾT NGOẠI NGHIỆP LÀ 0,2

## Dcu
CHI PHÍ CÔNG CỤ, DỤNG CỤ (Hoạt động quan trắc môi trường nước thải)
ĐVT: Đồng
STT | Danh mục dụng cụ | Đơn vị tính | Thời hạn | Định mức | Ðơn giá (đồng) | Thành tiền (đồng)
(tháng)
A | HOẠT ĐỘNG QUAN TRẮC VÀ PHÂN TÍCH MÔI TRƯỜNG NƯỚC THẢI
A1 | Công tác quan trắc môi trường nước thải tại hiện trường (1NT) |  |  |  |  | ĐV: Thông số
1NT1 | pH |  |  |  |  | 2850.3462
1 | Đầu đo | cái | 6 | 0.048 | 2500000 | 769.2308
2 | Quần áo BHLĐ | bộ | 12 | 0.096 | 50000 | 15.3846
3 | Giầy BHLĐ | đôi | 6 | 0.096 | 25000 | 15.3846
4 | Tất sợi | đôi | 6 | 0.096 | 7000 | 4.3077
5 | Mũ cứng | cái | 12 | 0.096 | 20000 | 6.1538
6 | Ô che mưa, che nắng | cái | 24 | 0.048 | 110000 | 8.4615
7 | Bản đồ địa hình | cái | 3 | 0.048 | 70000 | 43.0769
8 | Khẩu trang y tế | hộp | 0.3 | 0.02 | 400000 | 1025.641
9 | Găng tay y tế | hộp | 0.3 | 0.02 | 200000 | 512.8205
11 | Bàn lưu động | cái | 60 | 0.048 | 210000 | 6.4615
13 | Đai bảo hiểm | cái | 6 | 0.048 | 1000000 | 307.6923
1NT2 | Nhiệt độ |  |  | Như mục 1NT1 |  | 2850.3462
1NT3 | Vận tốc |  |  |  |  | 3102.5077
1 | Đầu đo | cái | 6 | 0.048 | 2500000 | 769.2308
2 | Máng đo tiêu chuẩn | cái | 9 | 0.048 | 2000000 | 410.2564
3 | Cốc nhựa | cái | 36 | 0.048 | 80000 | 4.1026
4 | Bình tia | cái | 36 | 0.048 | 110000 | 5.641
5 | Quần áo BHLĐ | bộ | 12 | 0.096 | 50000 | 15.3846
6 | Giầy BHLĐ | đôi | 6 | 0.096 | 25000 | 15.3846
7 | Tất sợi | đôi | 6 | 0.096 | 7000 | 4.3077
8 | Mũ cứng | cái | 12 | 0.096 | 20000 | 6.1538
9 | Ô che mưa, che nắng | cái | 24 | 0.048 | 110000 | 8.4615
10 | Bản đồ địa hình | cái | 3 | 0.048 | 70000 | 43.0769
11 | Khẩu trang y tế | hộp | 0.3 | 0.02 | 400000 | 1025.641
12 | Găng tay y tế | hộp | 0.3 | 0.02 | 200000 | 512.8205
1NT4a | TDS |  |  |  |  | 4655.4846
1 | Chai đựng hóa chất | cái | 12 | 0.048 | 100000 | 15.3846
2 | Chai đựng mẫu | cái | 12 | 0.048 | 80000 | 12.3077
3 | Bình tia | cái | 36 | 0.048 | 110000 | 5.641
4 | Quần áo BHLĐ | bộ | 12 | 0.096 | 50000 | 15.3846
5 | Giầy BHLĐ | đôi | 6 | 0.096 | 25000 | 15.3846
6 | Tất sợi | đôi | 6 | 0.096 | 7000 | 4.3077
7 | Mũ cứng | cái | 12 | 0.096 | 20000 | 6.1538
8 | Ô che mưa, che nắng | cái | 24 | 0.048 | 110000 | 8.4615
9 | Bản đồ địa hình | cái | 3 | 0.048 | 70000 | 43.0769
10 | Khẩu trang y tế | hộp | 0.3 | 0.02 | 400000 | 1025.641
11 | Găng tay y tế | hộp | 0.3 | 0.02 | 200000 | 512.8205
12 | Thùng đựng và bảo quản mẫu | cái | 6 | 0.48 | 800000 | 2461.5385
13 | Đai bảo hiểm | cái | 6 | 0.048 | 1000000 | 307.6923
1NT4b | Độ màu | Như mục 1NT 4a |  |  |  | 4655.4846
A2 | Công tác lấy mẫu nước thải tại hiện trường
1NT5a | Nhu cầu oxy sinh hóa (BOD5) |  |  |  |  | 4639.3308
1 | Chai đựng mẫu | cai | 12 | 0.048 | 80000 | 12.3077
2 | Bình tia | cái | 36 | 0.048 | 110000 | 5.641
3 | Quần áo BHLĐ | bộ | 12 | 0.096 | 50000 | 15.3846
4 | Giầy BHLĐ | đôi | 6 | 0.096 | 25000 | 15.3846
5 | Tất sợi | đôi | 6 | 0.096 | 7000 | 4.3077
6 | Mũ cứng | cái | 12 | 0.096 | 20000 | 6.1538
7 | Ô che mưa, che nắng | cái | 24 | 0.048 | 110000 | 8.4615
8 | Bản đồ địa hình | cái | 3 | 0.048 | 70000 | 43.0769
9 | Khẩu trang y tế | hộp | 0.3 | 0.02 | 400000 | 1025.641
10 | Găng tay y tế | hộp | 0.3 | 0.02 | 200000 | 512.8205
11 | Thùng đựng và bảo quản mẫu | cái | 6 | 0.48 | 800000 | 2461.5385
12 | Đai bảo hiểm | cái | 6 | 0.048 | 1000000 | 307.6923
1NT5b | Nhu cầu oxy hóa học (COD) |  |  |  |  | 4655.4846
1 | Chai đựng hóa chất | cái | 12 | 0.048 | 100000 | 15.3846
2 | Chai đựng mẫu | cái | 12 | 0.048 | 80000 | 12.3077
3 | Bình tia | cái | 36 | 0.048 | 110000 | 5.641
4 | Quần áo BHLĐ | bộ | 12 | 0.096 | 50000 | 15.3846
5 | Giầy BHLĐ | đôi | 6 | 0.096 | 25000 | 15.3846
6 | Tất sợi | đôi | 6 | 0.096 | 7000 | 4.3077
7 | Mũ cứng | cái | 12 | 0.096 | 20000 | 6.1538
8 | Ô che mưa, che nắng | cái | 24 | 0.048 | 110000 | 8.4615
9 | Bản đồ địa hình | cái | 3 | 0.048 | 70000 | 43.0769
10 | Khẩu trang y tế | hộp | 0.3 | 0.02 | 400000 | 1025.641
11 | Găng tay y tế | hộp | 0.3 | 0.02 | 200000 | 512.8205
12 | Thùng đựng và bảo quản mẫu | cái | 6 | 0.48 | 800000 | 2461.5385
13 | Đai bảo hiểm | cái | 6 | 0.048 | 1000000 | 307.6923
1NT6 | Tổng chất rắn lơ lửng (TSS) |  |  |  |  | 4913.9462
1 | Chai đựng hóa chất | cái | 12 | 0.048 | 100000 | 15.3846
2 | Thùng đựng và bảo quản mẫu | cái | 6 | 0.048 | 800000 | 246.1538
3 | Chai đựng mẫu | cái | 12 | 0.048 | 80000 | 12.3077
4 | Bình tia | cái | 36 | 0.048 | 110000 | 5.641
5 | Quần áo BHLĐ | bộ | 12 | 0.096 | 50000 | 15.3846
6 | Giầy BHLĐ | đôi | 6 | 0.096 | 25000 | 15.3846
7 | Tất sợi | đôi | 6 | 0.096 | 7000 | 4.3077
8 | Mũ cứng | cái | 12 | 0.096 | 20000 | 6.1538
9 | Ô che mưa, che nắng | cái | 24 | 0.048 | 110000 | 8.4615
10 | Bản đồ địa hình | cái | 3 | 0.048 | 70000 | 43.0769
11 | Khẩu trang y tế | hộp | 0.3 | 0.02 | 400000 | 1025.641
12 | Găng tay y tế | hộp | 0.3 | 0.02 | 200000 | 512.8205
13 | Thùng đựng và bảo quản mẫu | cái | 6 | 0.48 | 800000 | 2461.5385
14 | Đai bảo hiểm | cái | 6 | 0.048 | 1000000 | 307.6923
1NT7a | Coliform |  |  |  |  | 4707.1769
1 | Chai đựng hóa chất | cái | 12 | 0.048 | 100000 | 15.3846
2 | Chai đựng mẫu vi sinh | cái | 12 | 0.096 | 200000 | 61.5385
3 | Bình tia | cái | 36 | 0.048 | 110000 | 5.641
4 | Quần áo BHLĐ | bộ | 12 | 0.096 | 50000 | 15.3846
5 | Giầy BHLĐ | đôi | 6 | 0.096 | 25000 | 15.3846
6 | Tất sợi | đôi | 6 | 0.096 | 7000 | 4.3077
7 | Mũ cứng | cái | 12 | 0.096 | 20000 | 6.1538
8 | Ô che mưa, che nắng | cái | 24 | 0.048 | 110000 | 8.4615
9 | Bản đồ địa hình | cái | 3 | 0.048 | 70000 | 43.0769
10 | Khẩu trang y tế | hộp | 0.3 | 0.02 | 400000 | 1025.641
11 | Găng tay y tế | hộp | 0.3 | 0.02 | 200000 | 512.8205
12 | Thùng đựng và bảo quản mẫu | cái | 6 | 0.48 | 800000 | 2461.5385
13 | Đai bảo hiểm | cái | 6 | 0.048 | 1000000 | 307.6923
1NT7b | E.coli |  | Như mục 1NT7a |  |  | 4707.1769
1NT8 | Tổng Dầu, mỡ khoáng |  |  |  |  | 4924.7154
1 | Chai đựng hóa chất | cái | 12 | 0.048 | 100000 | 15.3846
2 | Chai đựng mẫu | cái | 12 | 1.048 | 80000 | 268.7179
3 | Bình tia | cái | 36 | 0.048 | 110000 | 5.641
4 | Quần áo BHLĐ | bộ | 12 | 0.096 | 50000 | 15.3846
5 | Giầy BHLĐ | đôi | 6 | 0.096 | 25000 | 15.3846
6 | Tất sợi | đôi | 6 | 0.096 | 7000 | 4.3077
7 | Mũ cứng | cái | 12 | 0.096 | 20000 | 6.1538
8 | Ô che mưa, che nắng | cái | 24 | 0.048 | 110000 | 8.4615
9 | Bản đồ địa hình | cái | 3 | 0.048 | 70000 | 43.0769
10 | Khẩu trang y tế | hộp | 0.3 | 0.02 | 400000 | 1025.641
11 | Găng tay y tế | hộp | 0.3 | 0.02 | 200000 | 512.8205
12 | Thùng đựng và bảo quản mẫu | cái | 6 | 0.48 | 800000 | 2461.5385
13 | Đai bảo hiểm | cái | 6 | 0.048 | 1000000 | 307.6923
1NT9 | Xyanua (CN-) |  |  |  |  | 4646.6
1 | Chai đựng hóa chất | cái | 12 | 0.048 | 100000 | 15.3846
2 | Bình tia | cái | 36 | 0.048 | 110000 | 5.641
3 | Quần áo BHLĐ | bộ | 12 | 0.096 | 50000 | 15.3846
4 | Giầy BHLĐ | đôi | 6 | 0.096 | 25000 | 15.3846
5 | Tất sợi | đôi | 6 | 0.096 | 7000 | 4.3077
6 | Mũ cứng | cái | 12 | 0.096 | 20000 | 6.1538
7 | Bản đồ địa hình | cái | 3 | 0.048 | 70000 | 43.0769
8 | Khẩu trang y tế | hộp | 0.3 | 0.02 | 400000 | 1025.641
9 | Găng tay y tế | hộp | 0.3 | 0.02 | 200000 | 512.8205
10 | Thùng đựng và bảo quản mẫu | cái | 6 | 0.48 | 800000 | 2461.5385
11 | Chai đựng mẫu | cái | 12 | 0.048 | 80000 | 12.3077
12 | Đai bảo hiểm | cái | 6 | 0.048 | 1000000 | 307.6923
1NT10a | Tổng P |  |  |  |  | 4655.4846
1 | Chai đựng hóa chất | cái | 12 | 0.048 | 100000 | 15.3846
2 | Chai đựng mẫu | cái | 12 | 0.048 | 80000 | 12.3077
3 | Bình tia | cái | 36 | 0.048 | 110000 | 5.641
4 | Quần áo BHLĐ | bộ | 12 | 0.096 | 50000 | 15.3846
5 | Giầy BHLĐ | đôi | 6 | 0.096 | 25000 | 15.3846
6 | Tất sợi | đôi | 6 | 0.096 | 7000 | 4.3077
7 | Mũ cứng | cái | 12 | 0.096 | 20000 | 6.1538
8 | Ô che mưa, che nắng | cái | 24 | 0.048 | 110000 | 8.4615
9 | Bản đồ địa hình | cái | 3 | 0.048 | 70000 | 43.0769
10 | Khẩu trang y tế | hộp | 0.3 | 0.02 | 400000 | 1025.641
11 | Găng tay y tế | hộp | 0.3 | 0.02 | 200000 | 512.8205
12 | Thùng đựng và bảo quản mẫu | cái | 6 | 0.48 | 800000 | 2461.5385
13 | Đai bảo hiểm | cái | 6 | 0.048 | 1000000 | 307.6923
1NT10b | Tổng N |  | Như mục 1NT10a |  |  | 4655.4846
1NT10c | Nitơ amôn (NH4+) |  | Như mục 1NT10a |  |  | 4655.4846
1NT10d | Sunlfua (S2-) |  | Như mục 1NT10a |  |  | 4655.4846
1NT10đ | Crom (VI) |  | Như mục 1NT10a |  |  | 4655.4846
1NT10e | Nitrate (NO3-) |  | Như mục 1NT10a |  |  | 4655.4846
1NT10f | Sulphat (SO42-) |  | Như mục 1NT10a |  |  | 4655.4846
1NT10g | Photphat (PO43-) |  | Như mục 1NT10a |  |  | 4655.4846
1NT10h | Florua (F-) |  | Như mục 1NT10a |  |  | 4655.4846
1NT10i | Clorua (Cl-) |  | Như mục 1NT10a |  |  | 4655.4846
1NT10j | Clo dư |  | Như mục 1NT10a |  |  | 4655.4846
1NT10k1 | Kim loại nặng Pd |  | Như mục 1NT10a |  |  | 4655.4846
1NT10k2 | Kim loại nặng (Cd) |  | Như mục 1NT10a |  |  | 4655.4846
1NT10l1 | Kim loại nặng (As) |  | Như mục 1NT10a |  |  | 4655.4846
1NT10l2 | Kim loại nặng (Hg) |  | Như mục 1NT10a |  |  | 4655.4846
1NT10m1 | Kim loại (Cu) |  | Như mục 1NT10a |  |  | 4655.4846
1NT10m2 | Kim loại (Zn) |  | Như mục 1NT10a |  |  | 4655.4846
1NT10m3 | Kim loại (Mn) |  | Như mục 1NT10a |  |  | 4655.4846
1NT10m4 | Kim loại (Fe) |  | Như mục 1NT10a |  |  | 4655.4846
1NT10m5 | Kim loại (Cr) |  | Như mục 1NT10a |  |  | 4655.4846
1NT10m6 | Kim loại (Ni) |  | Như mục 1NT10a |  |  | 4655.4846
1NT11 | Phenol | Như mục 1NT9 |  |  |  | 4646.6
1NT12 | Chất hoạt động bề mặt | Như mục 1NT9 |  |  |  | 4646.6
1NT13a | Hóa chất BVTV clo hữa cơ |  |  |  |  | 4639.3308
1 | Chai đựng mẫu | cái | 12 | 0.048 | 80000 | 12.3077
2 | Bình tia | cái | 36 | 0.048 | 110000 | 5.641
3 | Quần áo BHLĐ | bộ | 12 | 0.096 | 50000 | 15.3846
4 | Giầy BHLĐ | đôi | 6 | 0.096 | 25000 | 15.3846
5 | Tất sợi | đôi | 6 | 0.096 | 7000 | 4.3077
6 | Mũ cứng | cái | 12 | 0.096 | 20000 | 6.1538
7 | Ô che mưa, che nắng | cái | 24 | 0.048 | 110000 | 8.4615
8 | Bản đồ địa hình | cái | 3 | 0.048 | 70000 | 43.0769
9 | Khẩu trang y tế | hộp | 0.3 | 0.02 | 400000 | 1025.641
10 | Găng tay y tế | hộp | 0.3 | 0.02 | 200000 | 512.8205
11 | Thùng đựng và bảo quản mẫu | cái | 6 | 0.48 | 800000 | 2461.5385
12 | Đai bảo hiểm | cái | 6 | 0.048 | 1000000 | 307.6923
1NT13b | Hóa chất BVTV phốt pho hữu cơ |  | Như mục 1NT13a |  |  | 4639.3308
1NT13c | Tổng PCBs |  | Như mục 1NT13a |  |  | 4639.3308
A2 | Công tác phân tích môi trường nước thải trong phòng thí nghiệm (2NT)
2NT5a | Nhu cầu oxy sinh hoá (BOD5) |  |  |  |  | 64236.0708
1 | Chai đựng hóa chất | cái | 12 | 0.6 | 100000 | 192.3077
2 | Chai BOD | cái | 12 | 0.6 | 600000 | 1153.8462
3 | Micropipet 5ml | cái | 12 | 0.6 | 3500000 | 6730.7692
4 | Đầu cone 1ml | cái | 1 | 0.6 | 3000 | 69.2308
5 | Bình định mức 50ml | cái | 12 | 0.6 | 85000 | 163.4615
6 | Bình định mức 100ml | cái | 12 | 0.6 | 88000 | 169.2308
7 | Bình định mức 250ml | cái | 12 | 0.6 | 143000 | 275
8 | Bộ sục khí | bộ | 24 | 0.6 | 3000000 | 2884.6154
9 | Chai bảo quản dung dịch | cái | 12 | 0.6 | 30000 | 57.6923
10 | Xô chứa dung dịch sục khí | cái | 24 | 0.6 | 30000 | 28.8462
11 | Đầu điện cực | cái | 6 | 0.6 | 12000000 | 46153.8462
12 | Bình nhựa 2 lít | cái | 36 | 0.6 | 340000 | 217.9487
13 | Bình nhựa 5 lít | cái | 36 | 0.6 | 700000 | 448.7179
14 | Chai nhựa 0,5 lít | cái | 36 | 0.6 | 60000 | 38.4615
15 | Áo blue | cái | 12 | 0.6 | 30000 | 57.6923
17 | Găng tay y tế | hộp | 0.3 | 0.02 | 200000 | 512.8205
18 | Khẩu trang y tế | hộp | 0.3 | 0.02 | 400000 | 1025.641
19 | Quạt trần 100w | cái | 60 | 0.053 | 500000 | 16.9872
20 | Quạt thông gió 40w | cái | 60 | 0.053 | 250000 | 8.4936
21 | Máy hút bụi 2kw | cái | 60 | 0.003 | 1600000 | 3.0769
22 | Máy hút ẩm 1,5kw | cái | 60 | 0.02 | 1500000 | 19.2308
23 | Đèn neon 40w | bộ | 36 | 0.32 | 40000 | 13.6752
24 | Tủ đựng tài liệu | cái | 96 | 0.08 | 1000000 | 32.0513
25 | Bàn làm việc | cái | 96 | 0.6 | 300000 | 72.1154
26 | Ghế tựa | cái | 96 | 0.6 | 80000 | 19.2308
28 | Điện năng | kw |  | 0.464 | 1838 | 852.832
2NT5b | Nhu cầu oxy hoá học COD |  |  |  |  | 22248.8922
1 | Chai đựng hóa chất | cái | 12 | 0.6 | 100000 | 192.3077
2 | Ống phá mẫu có nắp kín | cái | 6 | 0.6 | 30000 | 115.3846
3 | Bình định mức 50ml | cái | 12 | 0.6 | 85000 | 163.4615
4 | Bình định mức 100ml | cái | 12 | 0.6 | 88000 | 169.2308
5 | Bình định mức 250ml | cái | 12 | 0.6 | 143000 | 275
6 | Bình định mức 1000ml | cái | 12 | 0.6 | 150000 | 288.4615
7 | Pipet 5ml | cái | 12 | 0.6 | 80000 | 153.8462
8 | Micropipet 5ml | cái | 12 | 0.6 | 3500000 | 6730.7692
9 | Burret chuẩn độ tự động | cái | 12 | 0.6 | 4900000 | 9423.0769
10 | Đầu cone 5ml | cái | 1 | 0.6 | 3000 | 69.2308
11 | Bình nhỏ giọt | cái | 36 | 0.6 | 150000 | 96.1538
12 | Bình tia | cái | 36 | 0.6 | 110000 | 70.5128
13 | Cốc thủy tinh | cái | 12 | 0.6 | 75000 | 144.2308
14 | Đũa thủy tinh | cái | 12 | 0.6 | 15000 | 28.8462
15 | Bình nhựa 2 lít | cái | 36 | 0.6 | 340000 | 217.9487
16 | Áo blue | cái | 12 | 0.6 | 30000 | 57.6923
18 | Găng tay y tế | hộp | 0.3 | 0.02 | 200000 | 512.8205
19 | Khẩu trang y tế | hộp | 0.3 | 0.02 | 400000 | 1025.641
20 | Quạt trần 100w | cái | 60 | 0.08 | 500000 | 25.641
21 | Quạt thông gió 40w | cái | 60 | 0.08 | 250000 | 12.8205
22 | Máy hút bụi 2kw | cái | 60 | 0.004 | 1600000 | 4.1026
23 | Máy hút ẩm 1,5kw | cái | 60 | 0.03 | 1500000 | 28.8462
24 | Đèn neon 40w | bộ | 36 | 0.6 | 40000 | 25.641
25 | Tủ đựng tài liệu | cái | 96 | 0.12 | 1000000 | 48.0769
26 | Bàn làm việc | cái | 96 | 0.6 | 300000 | 72.1154
27 | Ghế tựa | cái | 96 | 0.6 | 80000 | 19.2308
29 | Điện năng | kw |  | 0.696 | 1838 | 1279.248
2NT6 | Chất rắn lơ lửng (SS) |  |  |  |  | 3577.8846
1 | Bình định mức 100ml | cái | 12 | 0.4 | 88000 | 112.8205
2 | Bình định mức 250ml | cái | 12 | 0.4 | 143000 | 183.3333
3 | Bình tam giác 250ml | cái | 12 | 0.4 | 44000 | 56.4103
4 | Phễu lọc thủy tinh | cái | 12 | 0.4 | 35000 | 44.8718
5 | Cốc thủy tinh | cái | 12 | 0.4 | 75000 | 96.1538
6 | Đũa thủy tinh | cái | 12 | 0.4 | 15000 | 19.2308
7 | Bình nhựa 2 lít | cái | 36 | 0.4 | 340000 | 145.2991
8 | Áo blue | cái | 12 | 0.4 | 30000 | 38.4615
10 | Găng tay y tế | hộp | 0.3 | 0.02 | 200000 | 512.8205
11 | Khẩu trang y tế | hộp | 0.3 | 0.02 | 400000 | 1025.641
12 | Quạt trần 100w | cái | 60 | 0.067 | 500000 | 21.4744
13 | Quạt thông gió 40w | cái | 60 | 0.067 | 250000 | 10.7372
14 | Máy hút bụi 2kw | cái | 60 | 0.003 | 1600000 | 3.0769
15 | Máy hút ẩm 1,5kw | cái | 60 | 0.025 | 1500000 | 24.0385
16 | Đèn neon 40w | bộ | 36 | 0.4 | 40000 | 17.094
17 | Tủ đựng tài liệu | cái | 96 | 0.08 | 1000000 | 32.0513
18 | Bàn làm việc | cái | 96 | 0.32 | 300000 | 38.4615
19 | Ghế tựa | cái | 96 | 0.32 | 80000 | 10.2564
21 | Điện năng | kw |  | 0.58 | 1838 | 1066.04
2NT7a1 | Coliform |  |  |  |  | 6388.95
1 | Chai đựng hóa chất | Chai | 12 | 0.8 | 100000 | 256.4103
2 | Màng lọc | cái | 1 | 0.05 | 35000 | 67.3077
3 | Ống nghiệm 25*150 | ống | 6 | 0.05 | 60000 | 19.2308
4 | Ống nghiệm không nắp | ống | 6 | 0.05 | 22000 | 7.0513
5 | Ống nghiệm có nắp | ống | 6 | 0.05 | 25000 | 8.0128
6 | Micropipet 1ml | cái | 12 | 0.05 | 3500000 | 560.8974
7 | Pipet 5ml | cái | 12 | 0.05 | 80000 | 12.8205
8 | Đĩa petri | cái | 1 | 0.5 | 3000 | 57.6923
9 | Đầu cone 0,1ml | cái | 1 | 0.05 | 3000 | 5.7692
10 | Đầu cone 1ml | cái | 1 | 0.05 | 3000 | 5.7692
11 | Đầu cone 5ml | cái | 1 | 0.05 | 3000 | 5.7692
12 | Bình tia | bình | 36 | 0.05 | 110000 | 5.8761
13 | Cốc thủy tinh 1000ml | cái | 12 | 0.05 | 140000 | 22.4359
14 | Đũa thủy tinh | cái | 12 | 0.05 | 15000 | 2.4038
15 | Ống duham | ống | 6 | 0.05 | 3000 | 0.96154
16 | Bình nhựa 2 lít | cái | 36 | 0.05 | 340000 | 18.1624
17 | Bình nhựa 5 lít | cái | 36 | 0.05 | 700000 | 37.3932
18 | Chai nhựa 0,5 lít | cái | 36 | 0.05 | 60000 | 3.2051
19 | Áo blue | cái | 12 | 0.8 | 30000 | 76.9231
21 | Găng tay y tế | hộp | 0.3 | 0.02 | 200000 | 512.8205
22 | Khẩu trang y tế | hộp | 0.3 | 0.02 | 400000 | 1025.641
23 | Quạt trần 100w | cái | 60 | 0.2 | 500000 | 64.1026
24 | Quạt thông gió 40w | cái | 60 | 0.8 | 250000 | 128.2051
25 | Máy hút bụi 2kw | cái | 60 | 0.8 | 1600000 | 820.5128
26 | Máy hút ẩm 1,5kw | cái | 60 | 0.2 | 1500000 | 192.3077
27 | Đèn neon 40w | bộ | 36 | 0.13 | 40000 | 5.5556
28 | Tủ đựng tài liệu | cái | 96 | 0.13 | 1000000 | 52.0833
29 | Bàn làm việc | cái | 96 | 0.8 | 300000 | 96.1538
30 | Ghế tựa | cái | 96 | 0.006 | 80000 | 0.19231
32 | Điện năng | kw |  | 1.15 | 1838 | 2113.7
2NT7a2 | Coliform | Như mục 2NT7a1 |  |  |  | 6388.95
2NT7b1 | E.Coli | Như mục 2NT7a1 |  |  |  | 6388.95
2NT7b2 | E.Coli | Như mục 2NT7a1 |  |  |  | 6388.95
2NT8 | Tổng Dầu, mỡ khoáng |  |  |  |  | 48598.5882
1 | Chai đựng hóa chất | cái | 12 | 1.6 | 100000 | 512.8205
2 | Micropipet 5ml | cái | 12 | 1.6 | 3500000 | 17948.7179
3 | Pipet 10ml | cái | 12 | 1.6 | 70000 | 358.9744
4 | Bình tia | cái | 36 | 1.6 | 110000 | 188.0342
5 | Ống đong 100ml | cái | 6 | 1.6 | 120000 | 1230.7692
6 | Ống đong 250ml | cái | 6 | 1.6 | 250000 | 2564.1026
7 | Bình tam giác 250ml | cái | 12 | 1.6 | 44000 | 225.641
8 | Đũa thủy tinh | cái | 12 | 1.6 | 15000 | 76.9231
9 | Bình định mức 100ml | cái | 12 | 1.6 | 88000 | 451.2821
10 | Bình định mức 1000ml | cái | 12 | 1.6 | 150000 | 769.2308
11 | Cốc cân | cái | 6 | 1.6 | 25000 | 256.4103
12 | Cốc thủy tinh 250ml | cái | 12 | 1.6 | 90000 | 461.5385
13 | Đũa thủy tinh | cái | 12 | 1.6 | 15000 | 76.9231
14 | Bếp điện có điều chỉnh nhiệt độ | cái | 36 | 1.6 | 3000000 | 5128.2051
15 | Bình nhựa 2 lít | cái | 36 | 1.6 | 340000 | 581.1966
16 | Phễu chiết 1000ml | cái | 12 | 1.6 | 1750000 | 8974.359
17 | Áo blue | cái | 12 | 1.6 | 30000 | 153.8462
18 | Găng tay y tế | hộp | 0.3 | 0.02 | 200000 | 512.8205
19 | Khẩu trang y tế | hộp | 0.3 | 0.02 | 400000 | 1025.641
20 | Quạt trần 100w | cái | 60 | 0.267 | 500000 | 85.5769
21 | Quạt thông gió 40w | cái | 60 | 0.267 | 250000 | 42.7885
22 | Máy hút bụi 2kw | cái | 60 | 0.013 | 1600000 | 13.3333
23 | Máy hút ẩm 1,5kw | cái | 60 | 0.1 | 1500000 | 96.1538
24 | Đèn neon 40w | bộ | 36 | 1.6 | 40000 | 68.3761
25 | Tủ đựng tài liệu | cái | 96 | 0.4 | 1000000 | 160.2564
26 | Bàn làm việc | cái | 96 | 1.6 | 300000 | 192.3077
27 | Ghế tựa | cái | 96 | 1.6 | 80000 | 51.2821
28 | Điện năng | kw |  | 2.329 | 1838 | 4280.702
2NT9 | Cyanua (CN-) |  |  |  |  | 38706.3066
1 | Chai đựng hóa chất | Cái | 12 | 0.64 | 100000 | 205.1282
2 | Micropipet 5ml | Cái | 12 | 0.64 | 3500000 | 7179.4872
3 | Pipet 10ml | Cái | 12 | 0.64 | 70000 | 143.5897
4 | Đầu cone 5ml | Cái | 1 | 0.64 | 3000 | 73.8462
5 | Bình tia | Cái | 36 | 0.64 | 110000 | 75.2137
6 | Burret chuẩn độ tự động | Cái | 12 | 0.64 | 4900000 | 10051.2821
7 | Bình định mức 50ml | Cái | 12 | 0.64 | 85000 | 174.359
8 | Bình định mức 100ml | Cái | 12 | 0.64 | 88000 | 180.5128
10 | Đèn D2 | cái | 24 | 0.4 | 15000000 | 9615.3846
11 | Đèn Tungsten | cái | 24 | 0.4 | 4500000 | 2884.6154
12 | Cuvet 1cm | cái | 12 | 0.4 | 1600000 | 2051.2821
13 | Bình nhựa 2 lít | Cái | 36 | 0.64 | 340000 | 232.4786
14 | Bình nhựa 5 lít | Cái | 36 | 0.64 | 700000 | 478.6325
15 | Chai nhựa 0,5 lít | Cái | 36 | 0.64 | 60000 | 41.0256
16 | Áo blue | Cái | 12 | 0.64 | 30000 | 61.5385
18 | Găng tay y tế | hộp | 0.3 | 0.02 | 200000 | 512.8205
19 | Khẩu trang y tế | hộp | 0.3 | 0.02 | 400000 | 1025.641
20 | Quạt trần 100w | Cái | 60 | 0.107 | 500000 | 34.2949
21 | Quạt thông gió 40w | Cái | 60 | 0.107 | 250000 | 17.1474
22 | Máy hút bụi 2kw | Cái | 60 | 0.005 | 1600000 | 5.1282
23 | Máy hút ẩm 1,5kw | Cái | 60 | 0.04 | 1500000 | 38.4615
25 | Đèn neon 40w | bộ | 36 | 0.64 | 40000 | 27.3504
26 | Tủ đựng tài liệu | Cái | 96 | 0.08 | 1000000 | 32.0513
27 | Bàn làm việc | Cái | 96 | 0.64 | 300000 | 76.9231
28 | Ghế tựa | Cái | 96 | 0.64 | 80000 | 20.5128
29 | Điện năng | Kw |  | 0.928 | 1838 | 1705.664
2NT10a | Tổng P |  |  |  |  | 36474.6303
1 | Chai đựng hóa chất | cái | 12 | 0.6 | 100000 | 192.3077
2 | Bình tam giác | cái | 12 | 0.6 | 60000 | 115.3846
3 | Chai chứa mẫu 100ml | cái | 12 | 0.7 | 120000 | 269.2308
4 | Micropipet 10ml | cái | 12 | 0.6 | 3500000 | 6730.7692
5 | Pipet 5ml | cái | 12 | 0.6 | 80000 | 153.8462
6 | Bình định mức 50ml | cái | 12 | 0.6 | 85000 | 163.4615
7 | Bình định mức 100ml | cái | 12 | 0.6 | 88000 | 169.2308
8 | Bình định mức 25ml | cái | 12 | 0.6 | 170000 | 326.9231
9 | Bình định mức 250ml | cái | 12 | 0.6 | 143000 | 275
10 | Đầu cone 5ml | cái | 1 | 0.6 | 3000 | 69.2308
11 | Cốc thủy tinh | cái | 12 | 0.6 | 75000 | 144.2308
12 | Đũa thủy tinh | cây | 12 | 0.6 | 15000 | 28.8462
13 | Bình tia | cái | 36 | 0.6 | 110000 | 70.5128
14 | Đèn D2 | cái | 24 | 0.6 | 15000000 | 14423.0769
15 | Đèn Tungsten | cái | 24 | 0.6 | 4500000 | 4326.9231
16 | Cuvet 1cm | cái | 12 | 0.6 | 1600000 | 3076.9231
17 | Bình nhựa 2 lít | cái | 36 | 0.6 | 340000 | 217.9487
18 | Bình nhựa 5 lít | cái | 36 | 0.6 | 700000 | 448.7179
19 | Chai nhựa 0,5 lít | cái | 36 | 0.6 | 60000 | 38.4615
20 | Áo blue | cái | 12 | 0.6 | 30000 | 57.6923
22 | Găng tay y tế | hộp | 0.3 | 0.02 | 200000 | 512.8205
23 | Khẩu trang y tế | hộp | 0.3 | 0.02 | 400000 | 1025.641
24 | Quạt trần 100w | cái | 60 | 0.107 | 500000 | 34.2949
25 | Quạt thông gió 40w | cái | 60 | 0.107 | 250000 | 17.1474
26 | Máy hút bụi 2kw | cái | 60 | 0.005 | 1600000 | 5.1282
27 | Máy hút ẩm 1,5kw | cái | 60 | 0.04 | 1500000 | 38.4615
28 | Đèn neon 40w | bộ | 36 | 0.6 | 40000 | 25.641
29 | Tủ đựng tài liệu | cái | 96 | 0.16 | 1000000 | 64.1026
30 | Bàn làm việc | cái | 96 | 0.6 | 300000 | 72.1154
31 | Ghế tựa | cái | 96 | 0.6 | 80000 | 19.2308
33 | Điện năng | kw |  | 0.928 | 1838 | 1705.664
2NT10b | Tổng N |  |  |  |  | 42387.2904
1 | Chai đựng hóa chất | cái | 12 | 0.7 | 100000 | 224.359
2 | Bình tam giác | cái | 12 | 0.7 | 60000 | 134.6154
3 | Chai chứa mẫu 100ml | cái | 12 | 0.7 | 120000 | 269.2308
4 | Micropipet 10ml | cái | 12 | 0.7 | 3500000 | 7852.5641
5 | Pipet 5ml | cái | 12 | 0.7 | 80000 | 179.4872
6 | Bình định mức 50ml | cái | 12 | 0.7 | 85000 | 190.7051
7 | Bình định mức 100ml | cái | 12 | 0.7 | 88000 | 197.4359
8 | Bình định mức 25ml | cái | 12 | 0.7 | 170000 | 381.4103
9 | Bình định mức 250ml | cái | 12 | 0.7 | 143000 | 320.8333
10 | Đầu cone 5ml | cái | 1 | 0.7 | 3000 | 80.7692
11 | Cốc thủy tinh | cái | 12 | 0.7 | 75000 | 168.2692
12 | Đũa thủy tinh | cây | 12 | 0.7 | 15000 | 33.6538
13 | Bình tia | cái | 36 | 0.7 | 110000 | 82.265
14 | Đèn D2 | cái | 24 | 0.7 | 15000000 | 16826.9231
15 | Đèn Tungsten | cái | 24 | 0.7 | 4500000 | 5048.0769
16 | Cuvet 1cm | cái | 12 | 0.7 | 1600000 | 3589.7436
17 | Bình nhựa 2 lít | cái | 36 | 0.7 | 340000 | 254.2735
18 | Bình nhựa 5 lít | cái | 36 | 0.7 | 700000 | 523.5043
19 | Chai nhựa 0,5 lít | cái | 36 | 0.7 | 60000 | 44.8718
20 | Áo blue | cái | 12 | 0.7 | 30000 | 67.3077
22 | Găng tay y tế | hộp | 0.3 | 0.02 | 200000 | 512.8205
23 | Khẩu trang y tế | hộp | 0.3 | 0.02 | 400000 | 1025.641
24 | Quạt trần 100w | cái | 60 | 0.133 | 500000 | 42.6282
25 | Quạt thông gió 40w | cái | 60 | 0.133 | 250000 | 21.3141
26 | Máy hút bụi 2kw | cái | 60 | 0.006 | 1600000 | 6.1538
27 | Máy hút ẩm 1,5kw | cái | 60 | 0.05 | 1500000 | 48.0769
28 | Đèn neon 40w | bộ | 36 | 0.7 | 40000 | 29.9145
29 | Tủ đựng tài liệu | cái | 96 | 0.2 | 1000000 | 80.1282
30 | Bàn làm việc | cái | 96 | 0.7 | 300000 | 84.1346
31 | Ghế tựa | cái | 96 | 0.7 | 80000 | 22.4359
33 | Điện năng | kw |  | 1.157 | 1838 | 2126.566
2NT10c | Nitơ amôn (NH4+) |  |  |  |  | 41339.3639
1 | Chai đựng hóa chất | cái | 12 | 0.4 | 100000 | 128.2051
2 | Bình chưng cất | cái | 12 | 0.4 | 2000000 | 2564.1026
3 | Ống chứa mẫu 15ml (có nắp) | cái | 6 | 3 | 15000 | 288.4615
4 | Cái lọc | cái | 1 | 3 | 150000 | 17307.6923
5 | Ống hút | cái | 3 | 1 | 7500 | 96.1538
6 | Ống đong 250ml | cái | 6 | 0.4 | 250000 | 641.0256
7 | Đèn D2 | cái | 24 | 0.4 | 15000000 | 9615.3846
8 | Đèn Tungsten | cái | 24 | 0.4 | 4500000 | 2884.6154
9 | Cuvet 1cm | cái | 12 | 0.4 | 1600000 | 2051.2821
10 | Bình tia | cái | 36 | 0.4 | 110000 | 47.0085
11 | Bình tam giác 250ml | cái | 12 | 0.4 | 44000 | 56.4103
12 | Bình định mức 250ml | cái | 12 | 0.4 | 143000 | 183.3333
13 | Bình tam giác 500ml | cái | 12 | 0.4 | 140000 | 179.4872
14 | Cốc thủy tinh | cái | 12 | 0.4 | 75000 | 96.1538
15 | Đĩa thủy tinh | cái | 12 | 0.4 | 15000 | 19.2308
16 | Bình nhựa 2 lít | cái | 36 | 0.4 | 340000 | 145.2991
17 | Bình nhựa 5 lít | cái | 36 | 0.4 | 700000 | 299.1453
18 | Áo blue | cái | 12 | 0.4 | 30000 | 38.4615
20 | Găng tay y tế | hộp | 0.3 | 0.02 | 200000 | 512.8205
21 | Khẩu trang y tế | hộp | 0.3 | 0.02 | 400000 | 1025.641
22 | Quạt trần 100w | cái | 60 | 0.067 | 500000 | 21.4744
23 | Quạt thông gió 40w | cái | 60 | 0.067 | 250000 | 10.7372
24 | Máy hút bụi 2kw | cái | 60 | 0.003 | 1600000 | 3.0769
25 | Máy hút ẩm 1,5kw | cái | 60 | 0.025 | 1500000 | 24.0385
26 | Đèn neon 40w | bộ | 36 | 0.4 | 40000 | 17.094
27 | Tủ đựng tài liệu | cái | 96 | 0.1 | 1000000 | 40.0641
28 | Bàn làm việc | cái | 96 | 0.4 | 300000 | 48.0769
29 | Ghế tựa | cái | 96 | 0.4 | 80000 | 12.8205
31 | Điện năng | kw |  | 0.579 | 1838 | 1064.202
2NT10d | Sunlfua (S2-) |  |  |  |  | 40275.1619
1 | Chai đựng hóa chất | cái | 12 | 0.4 | 100000 | 128.2051
2 | Bình chưng cất | cái | 12 | 0.4 | 2000000 | 2564.1026
3 | Ống chứa mẫu 15ml (có nắp) | cái | 6 | 3 | 15000 | 288.4615
4 | Cái lọc | cái | 1 | 3 | 150000 | 17307.6923
5 | Ống hút | cái | 3 | 1 | 7500 | 96.1538
6 | Ống đong 250ml | cái | 6 | 0.4 | 250000 | 641.0256
7 | Bình tia | cái | 36 | 0.4 | 110000 | 47.0085
8 | Bình tam giác 250ml | cái | 12 | 0.4 | 44000 | 56.4103
9 | Bình định mức 250ml | cái | 12 | 0.4 | 143000 | 183.3333
10 | Bình tam giác 500ml | cái | 12 | 0.4 | 140000 | 179.4872
11 | Cốc thủy tinh | cái | 12 | 0.4 | 75000 | 96.1538
12 | Đĩa thủy tinh | cái | 12 | 0.4 | 15000 | 19.2308
13 | Đèn D2 | cái | 24 | 0.4 | 15000000 | 9615.3846
14 | Đèn Tungsten | cái | 24 | 0.4 | 4500000 | 2884.6154
15 | Cuvet 1cm | cái | 12 | 0.4 | 1600000 | 2051.2821
16 | Bình nhựa 2 lít | cái | 36 | 0.4 | 340000 | 145.2991
17 | Bình nhựa 5 lít | cái | 36 | 0.4 | 700000 | 299.1453
18 | Áo blue | cái | 12 | 0.4 | 30000 | 38.4615
20 | Găng tay y tế | hộp | 0.3 | 0.02 | 200000 | 512.8205
21 | Khẩu trang y tế | hộp | 0.3 | 0.02 | 400000 | 1025.641
22 | Quạt trần 100w | cái | 60 | 0.067 | 500000 | 21.4744
23 | Quạt thông gió 40w | cái | 60 | 0.067 | 250000 | 10.7372
24 | Máy hút bụi 2kw | cái | 60 | 0.003 | 1600000 | 3.0769
25 | Máy hút ẩm 1,5kw | cái | 60 | 0.025 | 1500000 | 24.0385
26 | Đèn neon 40w | bộ | 36 | 0.4 | 40000 | 17.094
27 | Tủ đựng tài liệu | cái | 96 | 0.1 | 1000000 | 40.0641
28 | Bàn làm việc | cái | 96 | 0.4 | 300000 | 48.0769
29 | Ghế tựa | cái | 96 | 0.4 | 80000 | 12.8205
31 | Điện năng | kw |  | 0.579 | 1838 | 1064.202
2NT10đ | Crom (VI) (Cr6+) |  |  |  |  | 25007.9541
1 | Chai đựng hóa chất | cái | 12 | 0.4 | 100000 | 128.2051
2 | Bình tam giác 250ml | cái | 12 | 0.4 | 44000 | 56.4103
3 | Ống chứa mẫu 15ml (có nắp) | cái | 6 | 3 | 15000 | 288.4615
4 | Ống hút | cái | 3 | 1 | 7500 | 96.1538
5 | Pipet 10ml | cái | 12 | 0.4 | 70000 | 89.7436
6 | Micropipet 5ml | cái | 12 | 0.4 | 3500000 | 4487.1795
7 | Đầu cone 5ml | cái | 1 | 0.4 | 3000 | 46.1538
8 | Cốc thủy tinh 250ml | cái | 12 | 0.4 | 90000 | 115.3846
9 | Đũa thủy tinh | cái | 12 | 0.4 | 15000 | 19.2308
10 | Đèn D2 | cái | 24 | 0.4 | 15000000 | 9615.3846
11 | Đèn Tungsten | cái | 24 | 0.4 | 4500000 | 2884.6154
12 | Cuvet 1cm | cái | 12 | 0.4 | 1600000 | 2051.2821
13 | Bình định mức 50ml | cái | 12 | 0.4 | 85000 | 108.9744
14 | Bình định mức 1000ml | cái | 12 | 0.4 | 150000 | 192.3077
15 | Bình tia | cái | 36 | 0.4 | 110000 | 47.0085
16 | Bình nhựa 2 lít | cái | 36 | 0.4 | 340000 | 145.2991
17 | Bình nhựa 5 lít | cái | 36 | 0.4 | 700000 | 299.1453
18 | Chai nhựa 0,5 lít | cái | 36 | 0.4 | 60000 | 25.641
19 | Áo blue | cái | 12 | 0.4 | 30000 | 38.4615
21 | Găng tay y tế | hộp | 0.3 | 0.02 | 200000 | 512.8205
22 | Khẩu trang y tế | hộp | 0.3 | 0.02 | 400000 | 1025.641
23 | Quạt trần 100w | cái | 60 | 0.08 | 500000 | 25.641
24 | Quạt thông gió 40w | cái | 60 | 0.08 | 250000 | 12.8205
25 | Máy hút bụi 2kw | cái | 60 | 0.004 | 1600000 | 4.1026
26 | Máy hút ẩm 1,5kw | cái | 60 | 0.03 | 1500000 | 28.8462
27 | Đèn neon 40w | bộ | 36 | 0.4 | 40000 | 17.094
28 | Tủ đựng tài liệu | cái | 96 | 0.12 | 1000000 | 48.0769
29 | Bàn làm việc | cái | 96 | 0.4 | 300000 | 48.0769
30 | Ghế tựa | cái | 96 | 0.4 | 80000 | 12.8205
32 | Điện năng | kw |  | 0.769 | 1838 | 1413.422
2NT10e | Nitrate (NO3-) |  |  |  |  | 61600.5498
1 | Chai đựng hóa chất | cái | 12 | 0.4 | 100000 | 128.2051
2 | Micropipet 1ml | cái | 12 | 0.4 | 3500000 | 4487.1795
3 | Ống chứa mẫu 15ml (có nắp) | cái | 6 | 3 | 15000 | 288.4615
4 | Cái lọc | cái | 1 | 3 | 150000 | 17307.6923
5 | Ống hút | cái | 3 | 1 | 7500 | 96.1538
6 | Đầu cone 5ml | cái | 1 | 0.4 | 3000 | 46.1538
7 | Đầu cone 1ml | cái | 1 | 0.4 | 3000 | 46.1538
8 | Cốc thủy tinh 1000ml | cái | 12 | 0.4 | 140000 | 179.4872
9 | Cốc thủy tinh 250ml | cái | 12 | 0.4 | 90000 | 115.3846
10 | Bình định mức 50ml | cái | 12 | 0.4 | 85000 | 108.9744
11 | Bình định mức 100ml | cái | 12 | 0.4 | 88000 | 112.8205
12 | Bình định mức 1000ml | cái | 12 | 0.4 | 150000 | 192.3077
13 | Đũa thủy tinh | cái | 12 | 0.4 | 15000 | 19.2308
14 | Bình tia | cái | 36 | 0.4 | 110000 | 47.0085
15 | Đèn D2 | cái | 24 | 0.4 | 15000000 | 9615.3846
16 | Đèn Tungsten | cái | 24 | 0.4 | 4500000 | 2884.6154
17 | Cuvet 1cm | cái | 12 | 0.4 | 1600000 | 2051.2821
18 | Cột khử Cadimi | Cái | 6 | 0.3 | 2000000 | 3846.1538
19 | Bình nhựa 2 lít | cái | 36 | 0.4 | 340000 | 145.2991
20 | Bình nhựa 5 lít | cái | 36 | 0.4 | 700000 | 299.1453
21 | Chai nhựa 0,5 lít | cái | 36 | 0.4 | 60000 | 25.641
22 | Áo blue | cái | 12 | 0.5 | 30000 | 48.0769
23 | Găng tay y tế | hộp | 0.3 | 0.2 | 200000 | 5128.2051
24 | Khẩu trang y tế | hộp | 0.3 | 0.2 | 400000 | 10256.4103
25 | Quạt trần 100w | cái | 60 | 0.067 | 500000 | 21.4744
26 | Quạt thông gió 40w | cái | 60 | 0.067 | 250000 | 10.7372
27 | Máy hút bụi 2kw | cái | 60 | 0.003 | 1600000 | 3.0769
28 | Máy hút ẩm 1,5kw | cái | 60 | 0.025 | 1500000 | 24.0385
29 | Đèn neon 40w | bộ | 36 | 0.42 | 40000 | 17.9487
30 | Tủ đựng tài liệu | cái | 96 | 0.1 | 1000000 | 40.0641
31 | Bàn làm việc | cái | 96 | 0.4 | 300000 | 48.0769
32 | Ghế tựa | cái | 96 | 0.4 | 80000 | 12.8205
33 | Điện năng | kw |  | 0.579 | 1838 | 1064.202
2NT10f | Sulphat (SO42-) |  |  |  |  | 24571.8002
1 | Chai đựng hóa chất | cái | 12 | 0.4 | 100000 | 128.2051
2 | Bình tam giác 250ml | cái | 12 | 0.4 | 44000 | 56.4103
3 | Pipet 10ml | cái | 12 | 0.4 | 70000 | 89.7436
4 | Micropipet 5ml | cái | 12 | 0.4 | 3500000 | 4487.1795
5 | Đầu cone 5ml | cái | 1 | 0.4 | 3000 | 46.1538
6 | Cốc thủy tinh 250ml | cái | 12 | 0.4 | 90000 | 115.3846
7 | Đũa thủy tinh | cái | 12 | 0.4 | 15000 | 19.2308
8 | Đèn D2 | cái | 24 | 0.4 | 15000000 | 9615.3846
9 | Đèn Tungsten | cái | 24 | 0.4 | 4500000 | 2884.6154
10 | Cuvet 1cm | cái | 12 | 0.4 | 1600000 | 2051.2821
11 | Bình định mức 50ml | cái | 12 | 0.4 | 85000 | 108.9744
12 | Bình định mức 1000ml | cái | 12 | 0.4 | 150000 | 192.3077
13 | Bình tia | cái | 36 | 0.4 | 110000 | 47.0085
14 | Bình nhựa 2 lít | cái | 36 | 0.4 | 340000 | 145.2991
15 | Bình nhựa 5 lít | cái | 36 | 0.4 | 700000 | 299.1453
16 | Chai nhựa 0,5 lít | cái | 36 | 0.4 | 60000 | 25.641
17 | Áo blue | cái | 12 | 0.08 | 30000 | 7.6923
19 | Găng tay y tế | hộp | 0.3 | 0.02 | 200000 | 512.8205
20 | Khẩu trang y tế | hộp | 0.3 | 0.02 | 400000 | 1025.641
21 | Quạt trần 100w | cái | 60 | 0.08 | 500000 | 25.641
22 | Quạt thông gió 40w | cái | 60 | 0.08 | 250000 | 12.8205
23 | Máy hút bụi 2kw | cái | 60 | 0.004 | 1600000 | 4.1026
24 | Máy hút ẩm 1,5kw | cái | 60 | 0.03 | 1500000 | 28.8462
25 | Đèn neon 40w | bộ | 36 | 0.4 | 40000 | 17.094
26 | Tủ đựng tài liệu | cái | 96 | 0.12 | 1000000 | 48.0769
27 | Bàn làm việc | cái | 96 | 0.4 | 300000 | 48.0769
28 | Ghế tựa | cái | 96 | 0.4 | 80000 | 12.8205
30 | Điện năng | kw |  | 0.769 | 1838 | 1413.422
2NT10g | Photphat (PO43-) |  |  |  |  | 25007.9541
1 | Chai đựng hóa chất | cái | 12 | 0.4 | 100000 | 128.2051
2 | Bình tam giác 250ml | cái | 12 | 0.4 | 44000 | 56.4103
3 | Ống chứa mẫu 15ml (có nắp) | cái | 6 | 3 | 15000 | 288.4615
4 | Ống hút | cái | 3 | 1 | 7500 | 96.1538
5 | Pipet 10ml | cái | 12 | 0.4 | 70000 | 89.7436
6 | Micropipet 5ml | cái | 12 | 0.4 | 3500000 | 4487.1795
7 | Đầu cone 5ml | cái | 1 | 0.4 | 3000 | 46.1538
8 | Cốc thủy tinh 250ml | cái | 12 | 0.4 | 90000 | 115.3846
9 | Đũa thủy tinh | cái | 12 | 0.4 | 15000 | 19.2308
10 | Đèn D2 | cái | 24 | 0.4 | 15000000 | 9615.3846
11 | Đèn Tungsten | cái | 24 | 0.4 | 4500000 | 2884.6154
12 | Cuvet 1cm | cái | 12 | 0.4 | 1600000 | 2051.2821
13 | Bình định mức 50ml | cái | 12 | 0.4 | 85000 | 108.9744
14 | Bình định mức 1000ml | cái | 12 | 0.4 | 150000 | 192.3077
15 | Bình tia | cái | 36 | 0.4 | 110000 | 47.0085
16 | Bình nhựa 2 lít | cái | 36 | 0.4 | 340000 | 145.2991
17 | Bình nhựa 5 lít | cái | 36 | 0.4 | 700000 | 299.1453
18 | Chai nhựa 0,5 lít | cái | 36 | 0.4 | 60000 | 25.641
19 | Áo blue | cái | 12 | 0.4 | 30000 | 38.4615
21 | Găng tay y tế | hộp | 0.3 | 0.02 | 200000 | 512.8205
22 | Khẩu trang y tế | hộp | 0.3 | 0.02 | 400000 | 1025.641
23 | Quạt trần 100w | cái | 60 | 0.08 | 500000 | 25.641
24 | Quạt thông gió 40w | cái | 60 | 0.08 | 250000 | 12.8205
25 | Máy hút bụi 2kw | cái | 60 | 0.004 | 1600000 | 4.1026
26 | Máy hút ẩm 1,5kw | cái | 60 | 0.03 | 1500000 | 28.8462
27 | Đèn neon 40w | bộ | 36 | 0.4 | 40000 | 17.094
28 | Tủ đựng tài liệu | cái | 96 | 0.12 | 1000000 | 48.0769
29 | Bàn làm việc | cái | 96 | 0.4 | 300000 | 48.0769
30 | Ghế tựa | cái | 96 | 0.4 | 80000 | 12.8205
32 | Điện năng | kw |  | 0.769 | 1838 | 1413.422
2NT10h | Florua (F-) |  |  |  |  | 25007.9541
1 | Chai đựng hóa chất | cái | 12 | 0.4 | 100000 | 128.2051
2 | Bình tam giác 250ml | cái | 12 | 0.4 | 44000 | 56.4103
3 | Ống chứa mẫu 15ml (có nắp) | cái | 6 | 3 | 15000 | 288.4615
4 | Ống hút | cái | 3 | 1 | 7500 | 96.1538
5 | Pipet 10ml | cái | 12 | 0.4 | 70000 | 89.7436
6 | Micropipet 5ml | cái | 12 | 0.4 | 3500000 | 4487.1795
7 | Đầu cone 5ml | cái | 1 | 0.4 | 3000 | 46.1538
8 | Cốc thủy tinh 250ml | cái | 12 | 0.4 | 90000 | 115.3846
9 | Đũa thủy tinh | cái | 12 | 0.4 | 15000 | 19.2308
10 | Bình định mức 50ml | cái | 12 | 0.4 | 85000 | 108.9744
11 | Đèn D2 | cái | 24 | 0.4 | 15000000 | 9615.3846
12 | Đèn Tungsten | cái | 24 | 0.4 | 4500000 | 2884.6154
13 | Cuvet 1cm | cái | 12 | 0.4 | 1600000 | 2051.2821
14 | Bình định mức 1000ml | cái | 12 | 0.4 | 150000 | 192.3077
15 | Bình tia | cái | 36 | 0.4 | 110000 | 47.0085
16 | Bình nhựa 2 lít | cái | 36 | 0.4 | 340000 | 145.2991
17 | Bình nhựa 5 lít | cái | 36 | 0.4 | 700000 | 299.1453
18 | Chai nhựa 0,5 lít | cái | 36 | 0.4 | 60000 | 25.641
19 | Áo blue | cái | 12 | 0.4 | 30000 | 38.4615
21 | Găng tay y tế | hộp | 0.3 | 0.02 | 200000 | 512.8205
22 | Khẩu trang y tế | hộp | 0.3 | 0.02 | 400000 | 1025.641
23 | Quạt trần 100w | cái | 60 | 0.08 | 500000 | 25.641
24 | Quạt thông gió 40w | cái | 60 | 0.08 | 250000 | 12.8205
25 | Máy hút bụi 2kw | cái | 60 | 0.004 | 1600000 | 4.1026
26 | Máy hút ẩm 1,5kw | cái | 60 | 0.03 | 1500000 | 28.8462
27 | Đèn neon 40w | bộ | 36 | 0.4 | 40000 | 17.094
28 | Tủ đựng tài liệu | cái | 96 | 0.12 | 1000000 | 48.0769
29 | Bàn làm việc | cái | 96 | 0.4 | 300000 | 48.0769
30 | Ghế tựa | cái | 96 | 0.4 | 80000 | 12.8205
32 | Điện năng | kw |  | 0.769 | 1838 | 1413.422
2NT10i | Clorua (Cl-) |  |  |  |  | 18776.3274
1 | Chai đựng hóa chất | cái | 12 | 0.5 | 100000 | 160.2564
2 | Micropipet 5ml | cái | 12 | 0.5 | 3500000 | 5608.9744
3 | Pipet 10ml | cái | 12 | 0.5 | 70000 | 112.1795
4 | Đầu cone 5ml | cái | 1 | 0.5 | 3000 | 57.6923
5 | Đầu cone 1ml | cái | 1 | 0.5 | 3000 | 57.6923
6 | Bình tia | cái | 36 | 0.5 | 110000 | 58.7607
7 | Buret chuẩn độ | cái | 12 | 0.5 | 4900000 | 7852.5641
8 | Bình định mức 50ml | cái | 12 | 0.5 | 85000 | 136.2179
9 | Bình định mức 100ml | cái | 12 | 0.5 | 88000 | 141.0256
10 | Bình nhựa 2 lít | cái | 36 | 0.5 | 340000 | 181.6239
11 | Bình nhựa 5 lít | cái | 36 | 0.5 | 700000 | 373.9316
12 | Chai nhựa 0,5 lít | cái | 36 | 0.5 | 60000 | 32.0513
13 | Áo blue | cái | 12 | 0.08 | 30000 | 7.6923
15 | Găng tay y tế | hộp | 0.3 | 0.02 | 200000 | 512.8205
16 | Khẩu trang y tế | hộp | 0.3 | 0.02 | 400000 | 1025.641
17 | Quạt trần 100w | cái | 60 | 0.08 | 500000 | 25.641
18 | Quạt thông gió 40w | cái | 60 | 0.08 | 250000 | 12.8205
19 | Máy hút bụi 2kw | cái | 60 | 0.004 | 1600000 | 4.1026
20 | Máy hút ẩm 1,5kw | cái | 60 | 0.03 | 1500000 | 28.8462
21 | Đèn neon 40w | bộ | 36 | 0.5 | 40000 | 21.3675
22 | Tủ đựng tài liệu | cái | 96 | 0.12 | 1000000 | 48.0769
23 | Bàn làm việc | cái | 96 | 0.5 | 300000 | 60.0962
24 | Ghế tựa | cái | 96 | 0.5 | 80000 | 16.0256
26 | Điện năng | kw |  | 0.769 | 1838 | 1413.422
2NT10j | Clo dư (Cl2) |  |  |  |  | 17974.3002
1 | Chai đựng hóa chất | cái | 12 | 0.4 | 100000 | 128.2051
2 | Bình tam giác 250ml | cái | 12 | 0.4 | 44000 | 56.4103
3 | Ống chứa mẫu 15ml (có nắp) | cái | 6 | 3 | 15000 | 288.4615
4 | Ống hút | cái | 3 | 1 | 7500 | 96.1538
5 | Pipet 10ml | cái | 12 | 0.4 | 70000 | 89.7436
6 | Micropipet 5ml | cái | 12 | 0.4 | 3500000 | 4487.1795
7 | Đầu cone 5ml | cái | 1 | 0.4 | 3000 | 46.1538
8 | Cốc thủy tinh 250ml | cái | 12 | 0.4 | 90000 | 115.3846
9 | Buret chuẩn độ | cái | 12 | 0.5 | 4900000 | 7852.5641
10 | Đũa thủy tinh | cái | 12 | 0.4 | 15000 | 19.2308
11 | Bình định mức 50ml | cái | 12 | 0.4 | 85000 | 108.9744
12 | Bình định mức 1000ml | cái | 12 | 0.4 | 150000 | 192.3077
13 | Bình tia | cái | 36 | 0.4 | 110000 | 47.0085
14 | Bình nhựa 2 lít | cái | 36 | 0.4 | 340000 | 145.2991
15 | Bình nhựa 5 lít | cái | 36 | 0.4 | 700000 | 299.1453
16 | Chai nhựa 0,5 lít | cái | 36 | 0.4 | 60000 | 25.641
17 | Áo blue | cái | 12 | 0.4 | 30000 | 38.4615
19 | Găng tay y tế | hộp | 0.3 | 0.02 | 200000 | 512.8205
20 | Khẩu trang y tế | hộp | 0.3 | 0.02 | 400000 | 1025.641
21 | Quạt trần 100w | cái | 60 | 0.08 | 500000 | 25.641
22 | Quạt thông gió 40w | cái | 60 | 0.08 | 250000 | 12.8205
23 | Máy hút bụi 2kw | cái | 60 | 0.004 | 1600000 | 4.1026
24 | Máy hút ẩm 1,5kw | cái | 60 | 0.03 | 1500000 | 28.8462
25 | Đèn neon 40w | bộ | 36 | 0.4 | 40000 | 17.094
26 | Tủ đựng tài liệu | cái | 96 | 0.12 | 1000000 | 48.0769
27 | Bàn làm việc | cái | 96 | 0.4 | 300000 | 48.0769
28 | Ghế tựa | cái | 96 | 0.4 | 80000 | 12.8205
30 | Điện năng | kw |  | 0.769 | 1838 | 1413.422
2NT10k1 | Kim loại nặng Pd |  |  |  |  | 52033.0997
1 | Chai đựng hóa chất | cái | 12 | 0.6 | 100000 | 192.3077
2 | Pipet 10ml | cái | 12 | 0.6 | 70000 | 134.6154
3 | Micropipet 1ml | cái | 12 | 0.6 | 3500000 | 6730.7692
4 | Đầu cone 1ml | cái | 1 | 0.6 | 3000 | 69.2308
5 | Bình tia | cái | 36 | 0.6 | 110000 | 70.5128
6 | Bình định mức 25ml | cái | 12 | 0.6 | 170000 | 326.9231
7 | Bình định mức 50ml | cái | 12 | 0.6 | 85000 | 163.4615
8 | Bình định mức 1000ml | cái | 12 | 0.6 | 150000 | 288.4615
9 | Cốc thủy tinh 250ml | cái | 12 | 0.6 | 90000 | 173.0769
10 | Đũa thủy tinh | cái | 12 | 0.6 | 15000 | 28.8462
11 | Bình tam giác 250ml | cái | 12 | 0.6 | 44000 | 84.6154
12 | Cuvet Graphit | cái | 6 | 0.3 | 5000000 | 9615.3846
13 | Bình nhựa 2 lít | cái | 36 | 0.6 | 340000 | 217.9487
14 | Đèn D2 | cái | 24 | 0.5 | 15000000 | 12019.2308
15 | Đèn Tungsten | cái | 24 | 0.5 | 4500000 | 3605.7692
16 | Đèn EDL | cái | 24 | 0.5 | 14000000 | 11217.9487
17 | Bình nhựa 5 lít | cái | 36 | 0.6 | 700000 | 448.7179
18 | Bình nhựa 0,5 lít | cái | 36 | 0.6 | 110000 | 70.5128
19 | Áo blue | cái | 12 | 0.6 | 30000 | 57.6923
20 | Găng tay y tế | hộp | 0.3 | 0.02 | 200000 | 512.8205
21 | Khẩu trang y tế | hộp | 0.3 | 0.02 | 400000 | 1025.641
22 | Quạt trần 100w | cái | 60 | 0.133 | 500000 | 42.6282
23 | Quạt thông gió 40w | cái | 60 | 0.133 | 250000 | 21.3141
24 | Máy hút bụi 2kw | cái | 60 | 0.006 | 1600000 | 6.1538
25 | Máy hút ẩm 1,5kw | cái | 60 | 0.05 | 1500000 | 48.0769
26 | Đèn neon 40w | bộ | 36 | 0.6 | 40000 | 25.641
27 | Tủ đựng tài liệu | cái | 96 | 0.6 | 1000000 | 240.3846
28 | Bàn làm việc | cái | 96 | 0.6 | 300000 | 72.1154
29 | Ghế tựa | cái | 96 | 0.6 | 80000 | 19.2308
30 | Điện năng | kw |  | 1.157 | 1838 | 2126.566
2NT10k2 | Kim loại nặng Cd | Như mục 2NT10k1 |  |  |  | 52033.0997
2NT10l1 | Kim loại nặng (As) |  |  |  |  | 120622.4995
1 | Chai đựng hóa chất | cái | 12 | 0.9 | 100000 | 288.4615
2 | Pipet 10ml | cái | 12 | 0.9 | 70000 | 201.9231
3 | Micropipet 1ml | cái | 12 | 0.9 | 3500000 | 10096.1538
4 | Đầu cone 1ml | cái | 1 | 0.9 | 3000 | 103.8462
5 | Bình tia | cái | 36 | 0.9 | 110000 | 105.7692
6 | Bình định mức 25ml | cái | 12 | 0.9 | 170000 | 490.3846
7 | Bình định mức 50ml | cái | 12 | 0.9 | 85000 | 245.1923
8 | Bình định mức 1000ml | cái | 12 | 0.9 | 150000 | 432.6923
9 | Cốc thủy tinh 250ml | cái | 12 | 0.9 | 90000 | 259.6154
10 | Đũa thủy tinh | cái | 12 | 0.9 | 15000 | 43.2692
11 | Bình tam giác 250ml | cái | 12 | 0.9 | 44000 | 126.9231
12 | Cuvet thạch anh cho FIAS | cái | 12 | 0.5 | 35000000 | 56089.7436
13 | Đèn D2 | cái | 24 | 0.5 | 15000000 | 12019.2308
14 | Màng lọc cho FIAS | cái | 2 | 0.5 | 1450000 | 13942.3077
15 | Đèn Tungsten | cái | 24 | 0.5 | 4500000 | 3605.7692
16 | Đèn EDL | cái | 24 | 0.5 | 14000000 | 11217.9487
17 | Bình nhựa 2 lít | cái | 36 | 0.9 | 340000 | 326.9231
18 | Bình nhựa 5 lít | cái | 36 | 0.9 | 700000 | 673.0769
19 | Bình nhựa 0,5 lít | cái | 36 | 0.9 | 110000 | 105.7692
20 | Áo blue | cái | 12 | 0.9 | 30000 | 86.5385
22 | Găng tay y tế | hộp | 0.3 | 0.02 | 200000 | 512.8205
23 | Khẩu trang y tế | hộp | 0.3 | 0.02 | 400000 | 1025.641
24 | Quạt trần 100w | cái | 60 | 0.16 | 500000 | 51.2821
25 | Quạt thông gió 40w | cái | 60 | 0.16 | 250000 | 25.641
26 | Máy hút bụi 2kw | cái | 60 | 0.008 | 1600000 | 8.2051
27 | Máy hút ẩm 1,5kw | cái | 60 | 0.06 | 1500000 | 57.6923
28 | Đèn neon 40w | bộ | 36 | 0.96 | 40000 | 41.0256
29 | Tủ đựng tài liệu | cái | 96 | 0.24 | 1000000 | 96.1538
30 | Bàn làm việc | cái | 96 | 0.96 | 300000 | 115.3846
31 | Ghế tựa | cái | 96 | 0.96 | 80000 | 30.7692
33 | Điện năng | kw |  | 1.401 | 1838 | 2575.038
2NT10l2 | Kim loại nặng (Hg) |  | Như mục 2NT10l1 |  |  | 120622.4995
2NT10m1 | Kim loạiCu |  |  |  |  | 43936.4733
1 | Chai đựng hóa chất | cái | 12 | 0.5 | 100000 | 160.2564
2 | Pipet 10ml | cái | 12 | 0.5 | 70000 | 112.1795
3 | Micropipet 1ml | cái | 12 | 0.5 | 3500000 | 5608.9744
4 | Đầu cone 1ml | cái | 1 | 0.5 | 3000 | 57.6923
5 | Bình tia | cái | 36 | 0.5 | 110000 | 58.7607
6 | Bình định mức 25ml | cái | 12 | 0.5 | 170000 | 272.4359
7 | Bình định mức 50ml | cái | 12 | 0.5 | 85000 | 136.2179
8 | Bình định mức 1000ml | cái | 12 | 0.5 | 150000 | 240.3846
9 | Cốc thủy tinh 250ml | cái | 12 | 0.5 | 90000 | 144.2308
10 | Đũa thủy tinh | cái | 12 | 0.5 | 15000 | 24.0385
11 | Bình tam giác 250ml | cái | 12 | 0.5 | 44000 | 70.5128
12 | Đèn D2 | cái | 24 | 0.5 | 15000000 | 12019.2308
13 | Đèn Tungsten | cái | 24 | 0.5 | 4500000 | 3605.7692
14 | Đèn HCL | cái | 24 | 0.5 | 19000000 | 15224.359
15 | Bình nhựa 2 lít | cái | 36 | 0.5 | 340000 | 181.6239
16 | Bình nhựa 5 lít | cái | 36 | 0.5 | 700000 | 373.9316
17 | Bình nhựa 0,5 lít | cái | 36 | 0.5 | 110000 | 58.7607
18 | Áo blue | cái | 12 | 0.5 | 30000 | 48.0769
20 | Găng tay y tế | hộp | 0.3 | 0.02 | 200000 | 512.8205
21 | Khẩu trang y tế | hộp | 0.3 | 0.02 | 400000 | 1025.641
22 | Quạt trần 100w | cái | 60 | 0.107 | 500000 | 34.2949
23 | Quạt thông gió 40w | cái | 60 | 0.107 | 250000 | 17.1474
24 | Máy hút bụi 2kw | cái | 60 | 0.005 | 1600000 | 5.1282
25 | Máy hút ẩm 1,5kw | cái | 60 | 0.04 | 1500000 | 38.4615
26 | Đèn neon 40w | bộ | 36 | 0.64 | 40000 | 27.3504
27 | Tủ đựng tài liệu | cái | 96 | 0.16 | 1000000 | 64.1026
28 | Bàn làm việc | cái | 96 | 0.64 | 300000 | 76.9231
29 | Ghế tựa | cái | 96 | 0.64 | 80000 | 20.5128
31 | Điện năng | kw |  | 0.928 | 1838 | 1705.664
2NT10m2 | Kim loại (Zn) | Như mục 2NT10m1 |  |  |  | 43936.4733
2NT10m3 | Kim loại (Mn) | Như mục 2NT10m1 |  |  |  | 43936.4733
2NT10m4 | Kim loại (Fe) | Như mục 2NT10m1 |  |  |  | 43936.4733
2NT10m5 | Kim loại (Cr) | Như mục 2NT10m1 |  |  |  | 43936.4733
2NT10m6 | Kim loại (Ni) | Như mục 2NT10m1 |  |  |  | 43936.4733
2NT11 | Phenol |  |  |  |  | 56499.7176
1 | Chai đựng hóa chất | Cái | 12 | 1.6 | 100000 | 512.8205
2 | Micropipet 5ml | Cái | 12 | 1.6 | 3500000 | 17948.7179
3 | Pipet 1ml | Cái | 12 | 1.6 | 70000 | 358.9744
4 | Bình tia | Cái | 36 | 1.6 | 110000 | 188.0342
5 | Ống đong 250ml | Cái | 6 | 1.6 | 250000 | 2564.1026
6 | Bình tam giác 250ml | Cái | 12 | 1.6 | 44000 | 225.641
7 | Cốc thủy tinh 250ml | Cái | 12 | 1.6 | 90000 | 461.5385
8 | Bình định mức 100ml | Cái | 12 | 1.6 | 88000 | 451.2821
9 | Bình định mức 250ml | Cái | 12 | 1.6 | 143000 | 733.3333
10 | Đèn D2 | cái | 24 | 0.4 | 15000000 | 9615.3846
11 | Đèn Tungsten | cái | 24 | 0.4 | 4500000 | 2884.6154
12 | Cuvet 1cm | cái | 12 | 0.4 | 1600000 | 2051.2821
13 | Đũa thủy tinh | Cái | 12 | 1.6 | 15000 | 76.9231
14 | Bình nhựa 2 lít | Cái | 36 | 1.6 | 340000 | 581.1966
15 | Phễu chiết 1000ml | Cái | 12 | 1.6 | 1750000 | 8974.359
16 | Áo blue | Cái | 12 | 1.6 | 30000 | 153.8462
18 | Găng tay y tế | hộp | 0.3 | 0.02 | 200000 | 512.8205
19 | Khẩu trang y tế | hộp | 0.3 | 0.02 | 400000 | 1025.641
20 | Quạt trần 100w | Cái | 60 | 0.267 | 500000 | 85.5769
21 | Quạt thông gió 40w | Cái | 60 | 0.267 | 250000 | 42.7885
22 | Máy hút bụi 2kw | Cái | 60 | 0.013 | 1600000 | 13.3333
23 | Máy hút ẩm 1,5kw | Cái | 60 | 0.1 | 1500000 | 96.1538
25 | Đèn neon 40w | bộ | 36 | 0.8 | 40000 | 34.188
26 | Tủ đựng tài liệu | Cái | 96 | 0.08 | 1000000 | 32.0513
27 | Bàn làm việc | Cái | 96 | 0.8 | 300000 | 96.1538
28 | Ghế tựa | Cái | 96 | 0.8 | 80000 | 25.641
29 | Điện năng | Kw |  | 2.321 | 1838 | 4265.998
2NT12 | Chất hoạt động bề mặt |  |  |  |  | 68210.2549
1 | Chai đựng hóa chất | cái | 12 | 1.6 | 100000 | 512.8205
2 | Micropipet 5ml | cái | 12 | 1.6 | 3500000 | 17948.7179
3 | Pipet 10ml | cái | 12 | 1.6 | 70000 | 358.9744
4 | Bình tia | cái | 36 | 1.6 | 110000 | 188.0342
5 | Ống đong 100ml | cái | 6 | 1.6 | 120000 | 1230.7692
6 | Ống đong 250ml | cái | 6 | 1.6 | 250000 | 2564.1026
7 | Đũa thủy tinh | cái | 12 | 1.6 | 15000 | 76.9231
8 | Đèn D2 | cái | 24 | 0.4 | 15000000 | 9615.3846
9 | Đèn Tungsten | cái | 24 | 0.4 | 4500000 | 2884.6154
10 | Cuvet 1cm | cái | 12 | 0.4 | 1600000 | 2051.2821
11 | Bình định mức 1000ml | cái | 12 | 1.6 | 150000 | 769.2308
12 | Cốc thủy tinh 250ml | cái | 12 | 1.6 | 90000 | 461.5385
13 | Đũa thủy tinh | cái | 12 | 1.6 | 15000 | 76.9231
14 | Phễu chiết 250ml | Cái | 6 | 1.6 | 1250000 | 12820.5128
15 | Phễu chiết 500ml | Cái | 12 | 1.6 | 1350000 | 6923.0769
16 | Áo blue | cái | 12 | 1.6 | 30000 | 153.8462
18 | Găng tay y tế | hộp | 0.3 | 0.02 | 200000 | 512.8205
19 | Khẩu trang y tế | hộp | 0.3 | 0.02 | 400000 | 1025.641
20 | Quạt trần 100w | cái | 60 | 0.267 | 500000 | 85.5769
21 | Quạt thông gió 40w | cái | 60 | 0.267 | 250000 | 42.7885
22 | Máy hút bụi 2kw | cái | 60 | 0.013 | 1600000 | 13.3333
23 | Máy hút ẩm 1,5kw | cái | 60 | 0.1 | 1500000 | 96.1538
24 | Đèn neon 40w | bộ | 36 | 1.6 | 40000 | 68.3761
25 | Tủ đựng tài liệu | cái | 96 | 0.4 | 1000000 | 160.2564
26 | Bàn làm việc | cái | 96 | 1.6 | 300000 | 192.3077
27 | Ghế tựa | cái | 96 | 1.6 | 80000 | 51.2821
29 | Điện năng | kw |  | 2.329 | 1838 | 4280.702
2NT13a | Hóa chất BVTV nhóm Clo hữu cơ: (Aldrin+Dieldrin, BHC, DDT, Heptachlor &Heptachlorepoxide) |  |  |  |  | 166970.9467
1 | Chai đựng hóa chất | Cái | 12 | 1.2 | 100000 | 384.6154
2 | Cột sắc ký thủy tinh | Cái | 12 | 1.2 | 1900000 | 7307.6923
3 | Cột tách mao quản | Cái | 12 | 1.2 | 27000000 | 103846.1538
4 | Phễu chiết 500ml | Cái | 12 | 1.2 | 1350000 | 5192.3077
5 | Phễu chiết 1000ml | Cái | 12 | 1.2 | 1750000 | 6730.7692
6 | Pipet 5ml | Cái | 12 | 1.2 | 80000 | 307.6923
7 | Micropipet 5ml | Cái | 12 | 1.2 | 3500000 | 13461.5385
8 | Cốc thủy tinh 250ml | Cái | 12 | 1.2 | 90000 | 346.1538
9 | Bình định mức 50ml | Cái | 12 | 1.2 | 85000 | 326.9231
10 | Bình định mức 500ml | Cái | 12 | 1.2 | 121000 | 465.3846
11 | Bình định mức 1000ml | Cái | 12 | 1.2 | 150000 | 576.9231
12 | Bình nhựa 2 lít | Cái | 36 | 1.2 | 340000 | 435.8974
13 | Bình nhựa 5 lít | Cái | 36 | 1.2 | 700000 | 897.4359
14 | Chai nhựa 0,5 lít | Cái | 36 | 1.2 | 60000 | 76.9231
15 | Áo blue | Cái | 12 | 1.2 | 30000 | 115.3846
17 | Găng tay y tế | hộp | 0.3 | 0.02 | 200000 | 512.8205
18 | Khẩu trang y tế | hộp | 0.3 | 0.02 | 400000 | 1025.641
19 | Kim tiêm mẫu (syringe 10uL) | Cái | 6 | 1.2 | 1600000 | 12307.6923
20 | Quạt trần 100w | Cái | 60 | 0.4 | 500000 | 128.2051
21 | Quạt thông gió 40w | Cái | 60 | 0.4 | 250000 | 64.1026
22 | Máy hút bụi 2kw | Cái | 60 | 0.019 | 1600000 | 19.4872
23 | Máy hút ẩm 1,5kw | Cái | 60 | 0.15 | 1500000 | 144.2308
25 | Đèn neon 40w | bộ | 36 | 1.6 | 40000 | 68.3761
26 | Tủ đựng tài liệu | Cái | 96 | 0.08 | 1000000 | 32.0513
27 | Bàn làm việc | Cái | 96 | 1.2 | 300000 | 144.2308
28 | Ghế tựa | Cái | 96 | 1.2 | 80000 | 38.4615
29 | Điện năng | Kw |  | 2.321 | 1838 | 4265.998
2NT13b | Hóa chất BVTV nhóm phot pho hữu cơ |  |  |  |  | 166970.9467
1 | Chai đựng hóa chất | Cái | 12 | 1.2 | 100000 | 384.6154
2 | Cột sắc ký thủy tinh | Cái | 12 | 1.2 | 1900000 | 7307.6923
3 | Cột tách mao quản | Cái | 12 | 1.2 | 27000000 | 103846.1538
4 | Phễu chiết 500ml | Cái | 12 | 1.2 | 1350000 | 5192.3077
5 | Phễu chiết 1000ml | Cái | 12 | 1.2 | 1750000 | 6730.7692
6 | Pipet 5ml | Cái | 12 | 1.2 | 80000 | 307.6923
7 | Micropipet 5ml | Cái | 12 | 1.2 | 3500000 | 13461.5385
8 | Cốc thủy tinh 250ml | Cái | 12 | 1.2 | 90000 | 346.1538
9 | Bình định mức 50ml | Cái | 12 | 1.2 | 85000 | 326.9231
10 | Bình định mức 500ml | Cái | 12 | 1.2 | 121000 | 465.3846
11 | Bình định mức 1000ml | Cái | 12 | 1.2 | 150000 | 576.9231
12 | Bình nhựa 2 lít | Cái | 36 | 1.2 | 340000 | 435.8974
13 | Bình nhựa 5 lít | Cái | 36 | 1.2 | 700000 | 897.4359
14 | Chai nhựa 0,5 lít | Cái | 36 | 1.2 | 60000 | 76.9231
15 | Áo blue | Cái | 12 | 1.2 | 30000 | 115.3846
17 | Găng tay y tế | hộp | 0.3 | 0.02 | 200000 | 512.8205
18 | Khẩu trang y tế | hộp | 0.3 | 0.02 | 400000 | 1025.641
19 | Kim tiêm mẫu (syringe 10uL) | Cái | 6 | 1.2 | 1600000 | 12307.6923
20 | Quạt trần 100w | Cái | 60 | 0.4 | 500000 | 128.2051
21 | Quạt thông gió 40w | Cái | 60 | 0.4 | 250000 | 64.1026
22 | Máy hút bụi 2kw | Cái | 60 | 0.019 | 1600000 | 19.4872
23 | Máy hút ẩm 1,5kw | Cái | 60 | 0.15 | 1500000 | 144.2308
25 | Đèn neon 40w | bộ | 36 | 1.6 | 40000 | 68.3761
26 | Tủ đựng tài liệu | Cái | 96 | 0.08 | 1000000 | 32.0513
27 | Bàn làm việc | Cái | 96 | 1.2 | 300000 | 144.2308
28 | Ghế tựa | Cái | 96 | 1.2 | 80000 | 38.4615
29 | Điện năng | Kw |  | 2.321 | 1838 | 4265.998
2NT13c | PCBs |  |  |  |  | 166970.9467
1 | Chai đựng hóa chất | Cái | 12 | 1.2 | 100000 | 384.6154
2 | Cột sắc ký thủy tinh | Cái | 12 | 1.2 | 1900000 | 7307.6923
3 | Cột tách mao quản | Cái | 12 | 1.2 | 27000000 | 103846.1538
4 | Phễu chiết 500ml | Cái | 12 | 1.2 | 1350000 | 5192.3077
5 | Phễu chiết 1000ml | Cái | 12 | 1.2 | 1750000 | 6730.7692
6 | Pipet 5ml | Cái | 12 | 1.2 | 80000 | 307.6923
7 | Micropipet 5ml | Cái | 12 | 1.2 | 3500000 | 13461.5385
8 | Cốc thủy tinh 250ml | Cái | 12 | 1.2 | 90000 | 346.1538
9 | Bình định mức 50ml | Cái | 12 | 1.2 | 85000 | 326.9231
10 | Bình định mức 500ml | Cái | 12 | 1.2 | 121000 | 465.3846
11 | Bình định mức 1000ml | Cái | 12 | 1.2 | 150000 | 576.9231
12 | Bình nhựa 2 lít | Cái | 36 | 1.2 | 340000 | 435.8974
13 | Bình nhựa 5 lít | Cái | 36 | 1.2 | 700000 | 897.4359
14 | Chai nhựa 0,5 lít | Cái | 36 | 1.2 | 60000 | 76.9231
15 | Áo blue | Cái | 12 | 1.2 | 30000 | 115.3846
17 | Găng tay y tế | hộp | 0.3 | 0.02 | 200000 | 512.8205
18 | Khẩu trang y tế | hộp | 0.3 | 0.02 | 400000 | 1025.641
19 | Kim tiêm mẫu (syringe 10uL) | Cái | 6 | 1.2 | 1600000 | 12307.6923
20 | Quạt trần 100w | Cái | 60 | 0.4 | 500000 | 128.2051
21 | Quạt thông gió 40w | Cái | 60 | 0.4 | 250000 | 64.1026
22 | Máy hút bụi 2kw | Cái | 60 | 0.019 | 1600000 | 19.4872
23 | Máy hút ẩm 1,5kw | Cái | 60 | 0.15 | 1500000 | 144.2308
25 | Đèn neon 40w | bộ | 36 | 1.6 | 40000 | 68.3761
26 | Tủ đựng tài liệu | Cái | 96 | 0.08 | 1000000 | 32.0513
27 | Bàn làm việc | Cái | 96 | 1.2 | 300000 | 144.2308
28 | Ghế tựa | Cái | 96 | 1.2 | 80000 | 38.4615
29 | Điện năng | Kw |  | 2.321 | 1838 | 4265.998
2NT14 | Phân tích đồng thời các kim loại |  |  |  |  | 34297.2881
1 | Chai đựng hóa chất | cái | 12 | 0.5 | 100000 | 160.2564
2 | Quartz torches | cái | 12 | 0.5 | 12000000 | 19230.7692
3 | Pipet 10ml | cái | 12 | 0.5 | 70000 | 112.1795
4 | Micropipet 1ml | cái | 12 | 0.5 | 3500000 | 5608.9744
5 | Đầu cone 1ml | cái | 1 | 0.5 | 3000 | 57.6923
6 | Bình tia | cái | 36 | 0.5 | 110000 | 58.7607
7 | Bình định mức 25ml | cái | 12 | 0.5 | 170000 | 272.4359
8 | Bình định mức 50ml | cái | 12 | 0.5 | 85000 | 136.2179
9 | Bình định mức 1000ml | cái | 12 | 0.5 | 150000 | 240.3846
10 | Cốc thủy tinh 250ml | cái | 12 | 0.5 | 90000 | 144.2308
11 | Đũa thủy tinh | cái | 12 | 0.5 | 15000 | 24.0385
12 | Bình tam giác 250ml | cái | 12 | 0.5 | 44000 | 70.5128
13 | Bình nhựa 2 lít | cái | 36 | 0.5 | 340000 | 181.6239
14 | Bình nhựa 5 lít | cái | 36 | 0.5 | 700000 | 373.9316
15 | Bình nhựa 0,5 lít | cái | 36 | 0.5 | 110000 | 58.7607
16 | Áo blue | cái | 12 | 0.5 | 30000 | 48.0769
18 | Găng tay y tế | hộp | 0.3 | 0.02 | 200000 | 512.8205
19 | Khẩu trang y tế | hộp | 0.3 | 0.02 | 400000 | 1025.641
20 | Quạt trần 100w | cái | 60 | 0.107 | 500000 | 34.2949
21 | Quạt thông gió 40w | cái | 60 | 0.107 | 250000 | 17.1474
22 | Máy hút bụi 2kw | cái | 60 | 0.005 | 1600000 | 5.1282
23 | Máy hút ẩm 1,5kw | cái | 60 | 0.04 | 1500000 | 38.4615
24 | Đèn neon 40w | bộ | 36 | 0.64 | 40000 | 27.3504
25 | Tủ đựng tài liệu | cái | 96 | 0.16 | 1000000 | 64.1026
26 | Bàn làm việc | cái | 96 | 0.64 | 300000 | 76.9231
27 | Ghế tựa | cái | 96 | 0.64 | 80000 | 20.5128
28 | Điện năng | Kw |  | 2.321 | 1838 | 4265.998
Note on B684: Vanluong: Sửa phương pháp phân tích
Note on B715: Vanluong: Sửa phương pháp phân tích

## VL
PHỤ LỤC 1.3
CHI PHÍ VẬT LIỆU (Hoạt động quan trắc môi trường nước thải)
ĐVT: Đồng
| STT | Danh mục vật tư | Đơn vị tính | Định mức | Đơn giá | Thành tiền
A | HOẠT ĐỘNG QUAN TRẮC VÀ PHÂN TÍCH MÔI TRƯỜNG NƯỚC THẢI
A1 | Công tác quan trắc môi trường nước thải tại hiện trường (1NT)
1 | 1NT1 | Nhiệt độ |  |  |  | 57834
| 1 | Nước cất | lít | 0.1 | 5000 | 500
| 2 | Pin chuyên dụng | cục | 0.5 | 25000 | 12500
| 3 | Cồn lau dụng cụ | ml | 10 | 35 | 350
| 4 | Sổ công tác | cuốn | 0.005 | 10000 | 50
| 5 | Nước rửa đầu đo | lít | 0.1 | 390000 | 39000
| 6 | Cồn lau dụng cụ | ml | 10 | 35 | 350
| 7 | Giấy lau | hộp | 0.02 | 40000 | 800
2 | 1NT2 | pH |  |  |  | 87156
| 1 | Nước cất | lít | 0.1 | 5000 | 500
| 2 | Dung dịch chuẩn pH ở giá trị pH = 4 và pH = 10 | ml | 5 | 5500 | 27500
| 3 | Pin chuyên dụng | cục | 0.5 | 25000 | 12500
| 4 | Cồn lau dụng cụ | ml | 10 | 35 | 350
| 5 | Sổ công tác | cuốn | 0.005 | 10000 | 50
| 6 | Giấy lau | hộp | 0.02 | 40000 | 800
| 7 | Nước rửa đầu đo | lít | 0.1 | 390000 | 39000
3 | 1NT3 | Vận tốc |  |  |  | 2646
| 1 | Pin chuyên dụng | cục | 0.05 | 25000 | 1250
| 2 | Sổ công tác | cuốn | 0.005 | 10000 | 50
| 3 | Cồn lau dụng cụ | ml | 10 | 35 | 350
| 4 | Giấy lau | hộp | 0.02 | 40000 | 800
4 | 1NT4a | TDS |  |  |  | 70416
| 1 | Dung dịch chuẩn 1000 Pt-Co | ml | 5 | 5000 | 25000
| 2 | Nước rửa đầu đo | lít | 0.1 | 390000 | 39000
| 3 | Cồn lau dụng cụ | ml | 10 | 35 | 350
| 4 | Sổ công tác | cuốn | 0.005 | 10000 | 50
| 5 | Giấy lau | hộp | 0.02 | 40000 | 800
5 | 1NT4b | Độ màu | Như mục 1NT4a |  |  | 70416
6 | 1NT5a | Nhu cầu oxy sinh hóa (BOD5) |  |  |  | 28458
| 1 | Đá khô | túi | 0.5 | 50000 | 25000
| 2 | Sổ công tác | cuốn | 0.005 | 10000 | 50
| 3 | Bút ghi kính | cái | 0.05 | 10000 | 500
| 4 | Giấy lau | hộp | 0.02 | 40000 | 800
7 | 1NT5b | Nhu cầu oxy hoá học (COD) |  |  |  | 37638
| 1 | Đá khô | túi | 0.5 | 50000 | 25000
| 2 | Nước cất | lít | 0.1 | 5000 | 500
| 3 | Sổ công tác | cuốn | 0.005 | 10000 | 50
| 4 | Hóa chất bảo quản mẫu | ml | 1 | 8000 | 8000
| 5 | Bút ghi kính | cái | 0.05 | 10000 | 500
| 7 | Giấy lau | hộp | 0.02 | 40000 | 800
8 | 1NT6 | Tổng chất rắn lơ lửng (TSS) |  |  |  | 28296
| 1 | Đá khô | túi | 0.5 | 50000 | 25000
| 2 | Cồn lau dụng cụ | ml | 10 | 35 | 350
| 3 | Sổ công tác | cuốn | 0.005 | 10000 | 50
| 4 | Giấy lau | hộp | 0.02 | 40000 | 800
9 | 1NT7a | Coliform |  |  |  | 45738
| 1 | Đá khô | túi | 0.5 | 50000 | 25000
| 2 | Sổ công tác | cuốn | 0.005 | 10000 | 50
| 3 | Hóa chất bảo quản mẫu | ml | 2 | 8000 | 16000
| 4 | Bút ghi kính | cái | 0.05 | 10000 | 500
| 5 | Giấy lau | hộp | 0.02 | 40000 | 800
10 | 1NT7b | E.Coli |  | Như mục 1NT7a |  | 45738
11 | 1NT8 | Tổng Dầu, mỡ khoáng |  |  |  | 45738
| 1 | Đá khô | túi | 0.5 | 50000 | 25000
| 2 | Sổ công tác | cuốn | 0.005 | 10000 | 50
| 3 | Hóa chất bảo quản mẫu | ml | 2 | 8000 | 16000
| 4 | Bút ghi kính | cái | 0.05 | 10000 | 500
| 5 | Giấy lau | hộp | 0.02 | 40000 | 800
12 | 1NT9 | Cyanua (CN-) |  |  |  | 53868.24
| 1 | Đá khô | túi | 0.5 | 50000 | 25000
| 2 | Hóa chất bảo quản mẫu | ml | 2 | 8000 | 16000
| 3 | Nước rửa dụng cụ | lít | 0.1 | 280 | 28
| 4 | Pin chuyên dụng | cục | 0.3 | 25000 | 7500
| 5 | Sổ công tác | cuốn | 0.005 | 10000 | 50
| 6 | Bút ghi kính | cái | 0.05 | 10000 | 500
| 7 | Giấy lau | hộp | 0.02 | 40000 | 800
13 | 1NT10a | Tổng P |  |  |  | 48664.8
| 1 | Hóa chất bảo quản mẫu | ml | 2 | 8000 | 16000
| 2 | Sổ công tác | cuốn | 0.005 | 10000 | 50
| 3 | Đá khô | túi | 0.5 | 50000 | 25000
| 4 | Bút ghi kính | cái | 0.05 | 10000 | 500
| 5 | Giấy lau | hộp | 0.02 | 40000 | 800
| 6 | H2SO4 đậm đặc | ml | 1 | 1310 | 1310
| 7 | Bản đồ địa hình | tờ | 0.02 | 70000 | 1400
14 | 1NT10b | Tổng N | Như mục 1NT10a |  |  | 48664.8
15 | 1NT10c | Nitơ amôn (NH4+) | Như mục 1NT10a |  |  | 48664.8
16 | 1NT10d | Sunlfua (S2-) | Như mục 1NT10a |  |  | 48664.8
17 | 1NT10đ | Crom (VI) | Như mục 1NT10a |  |  | 48664.8
18 | 1NT10e | Nitrate (NO3) | Như mục 1NT10a |  |  | 48664.8
19 | 1NT10f | Sulphat (SO42) | Như mục 1NT10a |  |  | 48664.8
20 | 1NT10g | Photphat (PO43-) | Như mục 1NT10a |  |  | 48664.8
21 | 1NT10h | Florua (F-) | Như mục 1NT10a |  |  | 16000
22 | 1NT10i | Clorua (Cl-) | Như mục 1NT10a |  |  | 48664.8
23 | 1NT10j | Clo dư (Cl2) | Như mục 1NT10a |  |  | 48664.8
24 | 1NT10k1 | Kim loại nặng (Pb) | Như mục 1NT10a |  |  | 48664.8
25 | 1NT10k2 | Kim loại nặng (Cd) | Như mục 1NT10a |  |  | 48664.8
26 | 1NT10l1 | Kim loại nặng (As) | Như mục 1NT10a |  |  | 48664.8
27 | 1NT10l2 | Kim loại nặng (Hg) | Như mục 1NT10a |  |  | 48664.8
28 | 1NT10m1 | Kim loại (Cu) | Như mục 1NT10a |  |  | 48664.8
29 | 1NT10m2 | Kim loại (Zn) | Như mục 1NT10a |  |  | 48664.8
30 | 1NT10m3 | Kim loại (Mn) | Như mục 1NT10a |  |  | 48664.8
31 | 1NT10m4 | Kim loại (Fe) | Như mục 1NT10a |  |  | 48664.8
32 | 1NT10m5 | Kim loại (Cr) | Như mục 1NT10a |  |  | 48664.8
33 | 1NT10m6 | Kim loại (Ni) | Như mục 1NT10a |  |  | 48664.8
34 | 1NT11 | Phenol |  |  |  | 45738
| 1 | Đá khô | túi | 0.5 | 50000 | 25000
| 2 | Sổ công tác | cuốn | 0.005 | 10000 | 50
| 3 | Hóa chất bảo quản mẫu | ml | 2 | 8000 | 16000
| 4 | Bút ghi kính | cái | 0.05 | 10000 | 500
| 5 | Giấy lau | hộp | 0.02 | 40000 | 800
35 | 1NT12 | Chất hoạt động bề mặt |  |  |  | 45738
| 1 | Đá khô | túi | 0.5 | 50000 | 25000
| 2 | Sổ công tác | cuốn | 0.005 | 10000 | 50
| 3 | Hóa chất bảo quản mẫu | ml | 2 | 8000 | 16000
| 4 | Bút ghi kính | cái | 0.05 | 10000 | 500
| 5 | Giấy lau | hộp | 0.02 | 40000 | 800
36 | 1NT13a | Tổng hóa chất BVTV clo hữa cơ |  |  |  | 18740.7
| 1 | Đá khô | túi | 0.5 | 5 | 2.5
| 2 | Sổ công tác | cuốn | 0.005 | 10000 | 50
| 3 | Hóa chất bảo quản mẫu | ml | 2 | 8000 | 16000
| 4 | Bút ghi kính | cái | 0.05 | 10000 | 500
| 5 | Giấy lau | hộp | 0.02 | 40000 | 800
37 | 1NT13b | HCBVTV phot pho hữu cơ | Như mục 1NT13a |  |  | 18740.7
38 | 1NT13c | PCBs | Như mục 1NT13a |  |  | 18740.7
A2 | Công tác phân tích môi trường nước thải trong phòng thí nghiệm (2NT)
1 | 2NT5a | Nhu cầu oxy sinh hoá (BOD5) |  |  |  | 17356.896
| 1 | FeCl3, 6H2O | gam | 0.06 | 1360 | 81.6
| 2 | CaCl2 | gam | 0.06 | 1200 | 72
| 3 | MgSO4.7H2O | gam | 0.06 | 1400 | 84
| 4 | KH2PO4 | gam | 0.02 | 1500 | 30
| 5 | K2HPO4 | gam | 0.04 | 1600 | 64
| 6 | Na2HPO4 | gam | 0.07 | 1400 | 98
| 7 | NH4Cl | gam | 0.03 | 800 | 24
| 8 | Gluco | gam | 0.06 | 600 | 36
| 9 | Polyseed | Viên | 0.1 | 135000 | 13500 | 6750000
| 10 | Glutamic | gam | 0.06 | 1360 | 81.6
| 11 | Cồn lau dụng cụ | ml | 10 | 35 | 350
| 12 | Giấy pH | hộp | 0.01 | 120000 | 1200
| 13 | Sổ công tác | cuốn | 0.005 | 10000 | 50
| 14 | Giấy lau | hộp | 0.01 | 40000 | 400
2 | 2NT5b | Nhu cầu oxy hoá học (COD) |  |  |  | 65399.4
| 1 | K2Cr2O7 | gam | 0.3 | 1800 | 540
| 2 | H2SO4 đậm đặc | ml | 2 | 1310 | 2620
| 3 | Ag2SO4 | gam | 0.15 | 160000 | 24000
| 4 | HgSO4 | gam | 0.2 | 45000 | 9000
| 5 | (NH4)2Fe(SO4)2.6H2O | gam | 0.1 | 3000 | 300
| 6 | C12H8N2.H2O | gam | 0.01 | 40000 | 400
| 7 | FeSO4.7H2O | gam | 0.1 | 1450 | 145
| 8 | Ống chuẩn K2C2O7 0.1N | ống | 0.01 | 2200000 | 22000
| 9 | Kaliphatalat | gam | 0.3 | 2500 | 750
| 10 | Cồn lau dụng cụ | ml | 10 | 35 | 350
| 11 | Sổ công tác | cuốn | 0.005 | 10000 | 50
| 12 | Giấy lau | hộp | 0.01 | 40000 | 400
3 | 2NT6 | Tổng chất rắn lơ lửng (TSS) |  |  |  | 20536.2
| 1 | Xenlulo | gam | 0.01 | 21500 | 215
|  | Giấy lau | hộp | 0.01 | 40000 | 400
| 2 | Giấy lọc | hộp | 0.05 | 360000 | 18000
| 3 | Sổ công tác | cuốn | 0.005 | 10000 | 50
| 4 | Cồn lau dụng cụ | ml | 10 | 35 | 350
4 | 2NT7a1 | Coliform (TCVN 6187-1: 2009) |  |  |  | 218879.28
| 1 | Canh thang lactose LT | gam | 10 | 3700 | 37000
| 2 | Canh thang BGBL | gam | 20 | 1400 | 28000
| 3 | Cồn lau dụng cụ | ml | 10 | 35 | 350
| 4 | p-Dimetylamin benzadehyt | gam | 0.1 | 6960 | 696
| 5 | Tetrametyl-p-phenylendiamin dihyroclorua | gam | 0.1 | 197000 | 19700
| 6 | HCl đậm đặc | ml | 50 | 550 | 27500
| 7 | C4H9OH | ml | 25 | 780 | 19500
| 8 | Pepton | gam | 10 | 728 | 7280
| 9 | Lactoza | gam | 20 | 776 | 15520
| 10 | Chất chiết nấm men | gam | 6 | 330 | 1980
| 11 | Bromothymol xanh | gam | 0.05 | 64000 | 3200
| 12 | 2,3,5-Triphenyltetrazoliun chlorua | gam | 0.05 | 12000 | 600
| 13 | natri heptadecylsunphat | gam | 0.2 | 10000 | 2000
| 14 | Agar | gam | 10 | 3834 | 38340
| 15 | Bông | kg | 0.01 | 55000 | 550
| 16 | Sổ công tác | cuốn | 0.005 | 10000 | 50
| 17 | Giấy lau | hộp | 0.01 | 40000 | 400
5 | 2NT7a2 | Coliform (TCVN 6187-2: 2009) |  |  |  | 231285.24
| 1 | Canh thang lactose LT | gam | 10 | 3700 | 37000
| 2 | Canh thang BGBL | gam | 20 | 1400 | 28000
| 3 | Cồn lau dụng cụ | ml | 10 | 35 | 350
| 4 | NaCl | gam | 0.1 | 700 | 70
| 5 | C5H8NO4Na | gam | 0.1 | 2400 | 240
| 6 | K2HPO4 | gam | 2 | 1600 | 3200
| 7 | C4H9OH | ml | 25 | 780 | 19500
| 8 | Pepton | gam | 10 | 728 | 7280
| 9 | Lactoza | gam | 20 | 776 | 15520
| 10 | Chất chiết cao thịt bò | ml | 6 | 10000 | 60000
| 11 | Bromothymol xanh | gam | 0.05 | 64000 | 3200
| 12 | NH4Cl | gam | 0.05 | 800 | 40
| 13 | CaCl2 | gam | 0.2 | 1200 | 240
| 14 | Agar | gam | 10 | 3834 | 38340
| 15 | Bông | kg | 0.01 | 55000 | 550
| 16 | Sổ công tác | cuốn | 0.005 | 10000 | 50
| 17 | Giấy lau | Hộp | 0.01 | 40000 | 400
| 18 | Aspartic | gam | 0.01 | 9000 | 90
| 19 | MgSO4.7H2O | gam | 0.01 | 1400 | 14
| 20 | Pantotenic | gam | 0.01 | 3000 | 30
| 21 | Thiamin | gam | 0.01 | 1500 | 15
| 22 | Ferric citrate | gam | 0.01 | 2400 | 24
6 | 2NT7b1 | E.Coli (TCVN 6187-1: 2009) | Như mục 2NT7a1 |  |  | 218879.28
7 | 2NT7b2 | E.Coli (TCVN 6187-2: 2009) | Như mục 2NT7a2 |  |  | 231285.24
8 | 2NT8 | Tổng Dầu, mỡ khoáng |  |  |  | 213792.48
| 1 | HCl đậm đặc | ml | 4 | 550 | 2200
| 2 | NaOH | gam | 0.2 | 980 | 196
| 3 | Dung môi | ml | 150 | 700 | 105000
| 4 | n-Hexan | ml | 30 | 1600 | 48000
| 5 | Na2SO4 | gam | 20 | 540 | 10800
| 6 | Dung dịch chuẩn gốc 1000ppm | ml | 0.4 | 2400 | 960
| 7 | Cồn lau dụng cụ | ml | 10 | 35 | 350
| 8 | Giấy thử pH | hộp | 0.1 | 120000 | 12000
| 9 | Giấy lọc | hộp | 0.05 | 360000 | 18000
| 10 | Sổ công tác | cuốn | 0.005 | 10000 | 50
| 11 | Giấy lau | hộp | 0.01 | 40000 | 400
9 | 2NT9 | Cyanua (CN-) |  |  |  | 172352.88
| 1 | NaOH | gam | 0.3 | 980 | 294
| 2 | H2SO4 đậm đặc | ml | 25 | 1310 | 32750
| 3 | MgCl2 | Gram | 10.2 | 750 | 7650
| 4 | CH3COONa.3H2O | Gram | 0.8 | 940 | 752
| 5 | CH3COOH | ml | 1 | 160 | 160
| 6 | Cloramin T | Gram | 0.2 | 25000 | 5000
| 7 | Axit Bacbituric | Gram | 0.9 | 32000 | 28800
| 8 | HCl đậm đặc | ml | 0.9 | 550 | 495
| 9 | NaCN | Gram | 0.5 | 1770 | 885
| 10 | AgNO3 | Gram | 0.5 | 128000 | 64000
| 11 | Cồn lau dụng cụ | ml | 10 | 35 | 350
| 12 | Giấy lọc | hộp | 0.05 | 360000 | 18000
| 13 | Giấy lau | hộp | 0.01 | 40000 | 400
| 14 | Sổ công tác | cuốn | 0.005 | 10000 | 50
10 | 2NT10a | Tổng P |  |  |  | 33656.58
| 1 | H2SO4 đậm đặc | ml | 5 | 1310 | 6550
| 2 | Phenolphtalein | gam | 0.2 | 5000 | 1000
| 3 | K2S2O8 | gam | 0.2 | 2400 | 480
| 4 | (NH4)6Mo7O24.4H2O | gam | 0.6 | 2920 | 1752
| 5 | NaOH | gam | 0.5 | 980 | 490
| 6 | K4P2O7 | gam | 0.1 | 1900 | 190
| 7 | Kali antimontatrat | gam | 0.4 | 2500 | 1000
| 8 | Axit ascorbic | gam | 0.3 | 405 | 121.5
| 9 | Dung dịch chuẩn P-PO4 | ml | 0.5 | 1560 | 780
| 10 | Cồn lau dụng cụ | ml | 10 | 35 | 350
| 11 | Giấy lọc | hộp | 0.05 | 360000 | 18000
| 12 | Sổ công tác | cuốn | 0.005 | 10000 | 50
| 13 | Giấy lau | hộp | 0.01 | 40000 | 400
11 | 2NT10b | Tổng N |  |  |  | 49011.48
| 1 | NaOH | gam | 2 | 980 | 1960
| 2 | H3BO3 | gam | 0.2 | 800 | 160
| 3 | K2S2O8 | gam | 0.5 | 2400 | 1200
| 4 | Glutamic | gam | 0.6 | 1360 | 816
| 5 | Dung dịch chuẩn NaNO2 | ml | 0.5 | 2400 | 1200
| 6 | NaC7H5NaO3 | gam | 0.5 | 4440 | 2220
| 7 | K2SO4 | gam | 2 | 600 | 1200
| 8 | HCl đậm đặc | ml | 0.5 | 550 | 275
| 9 | H2SO4 đậm đặc | ml | 5 | 1310 | 6550
| 10 | Hợp kim Devarda | gam | 0.2 | 55000 | 11000
| 11 | Cồn lau dụng cụ | ml | 10 | 35 | 350
| 12 | Giấy lọc | hộp | 0.05 | 360000 | 18000
| 13 | Sổ công tác | cuốn | 0.005 | 10000 | 50
| 14 | Giấy lau | hộp | 0.01 | 40000 | 400
12 | 2NT10c | Nitơ amôn (NH4+) |  |  |  | 48587.04
| 1 | Dung dịch NH4+ chuẩn | ml | 0.5 | 2400 | 1200
| 2 | NaC7H5NaO3 | gam | 0.5 | 4440 | 2220
| 3 | Na3C6H5O7.2H2O | gam | 0.5 | 1830 | 915
| 4 | H2SO4 đậm đặc | ml | 0.8 | 1310 | 1048
| 5 | NaClO | ml | 0.5 | 2850 | 1425
| 6 | NaOH | gam | 1 | 980 | 980
| 7 | Na2[Fe(CN)5.NO].2H2O | gam | 0.1 | 92000 | 9200
| 8 | C3N3O3Cl2Na.2H2O | gam | 0.2 | 130000 | 26000
| 9 | Cồn lau dụng cụ | ml | 10 | 35 | 350
| 10 | Giấy thử pH | hộp | 0.01 | 120000 | 1200
| 11 | Sổ công tác | Cuốn | 0.005 | 10000 | 50
| 12 | Giấy lau | hộp | 0.01 | 40000 | 400
13 | 2NT10d | Sunlfua (S2-) |  |  |  | 43020.072
| 1 | Na2S.9H2O | gam | 0.05 | 4500 | 225
| 2 | H2SO4 đậm đặc | ml | 16 | 1310 | 20960
| 3 | Zn(CH3COO)2 | gam | 1 | 3100 | 3100
| 4 | N,N-dimethyl-pphenylenediamineoxalate | gam | 0.02 | 575000 | 11500
| 5 | FeCl3 | gam | 0.012 | 3200 | 38.4
| 6 | (NH4)2HPO4 | gam | 0.5 | 2500 | 1250
| 7 | NaOH | gam | 2 | 980 | 1960
| 8 | Cồn lau dụng cụ | ml | 10 | 35 | 350
| 9 | Sổ công tác | cuốn | 0.005 | 10000 | 50
| 10 | Giấy lau | hộp | 0.01 | 40000 | 400
14 | 2NT10đ | Crom (VI) |  |  |  | 52239.6
| 1 | Dung dịch chuẩn gốc 1000ppm | ml | 1 | 2400 | 2400
| 2 | 1,5-Diphenylcacbazid (C13H14N4O) | gam | 0.2 | 25000 | 5000
| 3 | H3PO4 | ml | 2.5 | 440 | 1100
| 4 | K2Cr2O7 | gam | 1 | 1800 | 1800
| 5 | H2SO4 đậm đặc | ml | 12 | 1310 | 15720
| 6 | Aceton | ml | 10 | 400 | 4000
| 7 | Cồn lau dụng cụ | ml | 10 | 35 | 350
| 8 | Giấy lọc | hộp | 0.05 | 360000 | 18000
15 | 2NT10e | Nitrate (NO3-) |  |  |  | 139330.8
| 1 | Bột Cd | gam | 0.5 | 30000 | 15000
| 2 | CuSO4.5H2O | gam | 5 | 2200 | 11000
| 3 | NH4Cl | ml | 0.4 | 800 | 320
| 4 | Dung dịch chuẩn NaNO3 | ml | 0.5 | 4350 | 2175
| 5 | Dung dịch chuẩn NaNO2 |  | 0.5 | 2400 | 1200
| 6 | NaOH | gam | 0.5 | 980 | 490
| 7 | H2SO4 đậm đặc | ml | 0.5 | 1310 | 655
| 8 | EDTA | gam | 0.5 | 2500 | 1250
| 9 | NH4OH | ml | 0.5 | 250 | 125
| 10 | HCl đậm đặc | ml | 0.5 | 550 | 275
| 11 | Sulfaniamide | gam | 0.5 | 24500 | 12250
| 12 | N-(1-naphyl)-ethyllediamine | gam | 0.5 | 125000 | 62500
| 13 | Sulfaniamide | gam | 0.5 | 24500 | 12250
| 14 | Cồn lau dụng cụ | ml | 2 | 35 | 70
| 15 | Giấy lọc | hộp | 0.025 | 360000 | 9000
| 16 | Sổ công tác | cuốn | 0.005 | 10000 | 50
| 17 | Giấy lau | hộp | 0.01 | 40000 | 400
16 | 2NT10f | Sulphat (SO42-) |  |  |  | 79833.6
| 1 | Dung dịch chuẩn gốc 1000ppm | ml | 0.5 | 2400 | 1200
| 2 | Glycerol | gam | 10 | 5000 | 50000
| 3 | HCl đậm đặc | ml | 2 | 550 | 1100
| 4 | BaCl2.2H2O | gam | 1 | 120 | 120
| 5 | Etanol | gam | 10 | 200 | 2000
| 6 | NaCl | gam | 1 | 700 | 700
| 7 | Cồn lau dụng cụ | ml | 10 | 35 | 350
| 8 | Giấy lọc | ml | 0.05 | 360000 | 18000
| 9 | Sổ công tác | hộp | 0.005 | 10000 | 50
| 10 | Giấy lau | hộp | 0.01 | 40000 | 400
17 | 2NT10g | Photphat (PO43-) |  |  |  | 25360.56
| 1 | H2SO4 đậm đặc | ml | 1 | 1310 | 1310
| 2 | Kali antimontatrat | gam | 0.4 | 2500 | 1000
| 3 | (NH4)6Mo7O24.4H2O | gam | 0.5 | 2920 | 1460
| 4 | Axit ascorbic | gam | 0.4 | 405 | 162
| 5 | KH2PO4 | gam | 0.5 | 1500 | 750
| 6 | Giấy lọc | hộp | 0.05 | 360000 | 18000
| 7 | Cồn lau dụng cụ | ml | 10 | 35 | 350
| 8 | Sổ công tác | cuốn | 0.005 | 10000 | 50
| 9 | Giấy lau | hộp | 0.01 | 40000 | 400
18 | 2NT10h | Florua (F-) |  |  |  | 134697.6
| 1 | CH3COOH | ml | 1 | 160 | 160
| 2 | NaOH | gam | 2 | 980 | 1960
| 3 | CDTA- C14H22N2O8 | gam | 0.5 | 25000 | 12500
| 4 | SPADNS (C16H9O11N2S3Na3) | gam | 0.2 | 115000 | 23000
| 5 | HCl đậm đặc | ml | 25 | 550 | 13750
| 6 | NaAsO2 | gam | 0.5 | 56000 | 28000
| 7 | H2SO4 đậm đặc | ml | 5 | 1310 | 6550
| 8 | ZrOCl2.8.H2O | gam | 0.1 | 45000 | 4500
| 9 | NaCl | gam | 5 | 700 | 3500
| 10 | Cồn lau dụng cụ | ml | 10 | 35 | 350
| 11 | Giấy thử pH | hộp | 0.1 | 120000 | 12000
| 12 | Giấy lọc | hộp | 0.05 | 360000 | 18000
| 13 | Sổ công tác | cuốn | 0.005 | 10000 | 50
| 14 | Giấy lau | hộp | 0.01 | 40000 | 400
19 | 2NT10i | Clorua (Cl-) |  |  |  | 89158.32
| 1 | K2CrO4 | gam | 0.5 | 1600 | 800
| 2 | NaOH | gam | 0.8 | 980 | 784
| 3 | CaCO3 | gam | 0.2 | 1900 | 380
| 4 | Ống chuẩn AgNO3 0,1N | ống | 0.015 | 4000000 | 60000
| 5 | NaCl | gam | 0.2 | 700 | 140
| 6 | Cồn lau dụng cụ | ml | 10 | 35 | 350
| 7 | Giấy thử pH | hộp | 0.01 | 120000 | 1200
| 8 | Giấy lọc | hộp | 0.05 | 360000 | 18000
| 9 | Sổ công tác | cuốn | 0.005 | 10000 | 50
| 10 | Giấy lau | hộp | 0.01 | 40000 | 400
| 11 | Sổ công tác | cuốn | 0.005 | 10000 | 50
| 12 | Giấy lau | hộp | 0.01 | 40000 | 400
20 | 2NT10j | Clo dư (Cl2) |  |  |  | 33021
| 1 | KI | gam | 1 | 6000 | 6000
| 2 | H3PO4 | gam | 2 | 440 | 880
| 3 | Na2S2O3 | gam | 0.5 | 600 | 300
| 4 | Hồ tinh bột | gam | 0.1 | 2240 | 224
| 5 | H2SO4 đậm đặc | ml | 0.2 | 1310 | 262
| 6 | NaOH | gam | 0.8 | 980 | 784
| 7 | NaClO | ml | 0.5 | 2850 | 1425
| 8 | KIO3 | gam | 0.1 | 19000 | 1900
| 9 | Cồn lau dụng cụ | ml | 10 | 35 | 350
| 10 | Giấy lọc | hộp | 0.05 | 360000 | 18000
| 11 | Giấy lau | hộp | 0.01 | 40000 | 400
| 12 | Sổ công tác | cuốn | 0.005 | 10000 | 50
21 | 2NT10k1 | Kim loại nặng (Pb) |  |  |  | 70416
| 1 | Dung dịch chuẩn gốc 1000ppm | ml | 1 | 2400 | 2400
| 2 | HNO3 | ml | 10 | 660 | 6600
| 3 | H2O2 | ml | 10 | 1100 | 11000
| 4 | NaOH | gam | 10 | 980 | 9800
| 5 | NH4NO3 | gam | 10 | 980 | 9800
| 6 | Bột Pd | gam | 0.001 | 5500000 | 5500
| 7 | Cồn lau dụng cụ | ml | 10 | 35 | 350
| 8 | Giấy lọc | hộp | 0.05 | 360000 | 18000
| 9 | Sổ công tác | cuốn | 0.005 | 10000 | 50
| 10 | Giấy lau | hộp | 0.01 | 40000 | 400
| 11 | Khí argon | bình | 0.002 | 650000 | 1300
22 | 2NT10k2 | Kim loại nặng (Cd) | Như mục 2NT10k1 |  |  | 70416
23 | 2NT10l1 | Kim loại nặng (As) | Như mục 2NT10k2 |  |  | 76944.6
| 1 | Dung dịch chuẩn gốc 1000ppm | ml | 1 | 2400 | 2400
| 2 | HNO3 | ml | 10 | 660 | 6600
| 3 | H2O2 | ml | 10 | 1100 | 11000
| 4 | H2SO4 đậm đặc | ml | 2.5 | 1310 | 3275
| 5 | HCl đậm đặc | ml | 5 | 550 | 2750
| 6 | KI | gam | 2 | 6000 | 12000
| 7 | NaOH | gam | 10 | 980 | 9800
| 8 | NaBH4 | gam | 0.3 | 52400 | 15720
| 9 | Cồn lau dụng cụ | ml | 10 | 35 | 350
| 10 | Sổ công tác | cuốn | 0.005 | 10000 | 50
| 11 | Giấy lau | hộp | 0.01 | 40000 | 400
| 12 | Giấy lọc | hộp | 0.01 | 360000 | 3600
| 13 | Khí argon | bình | 0.002 | 650000 | 1300
| 14 | Khí axetylen | bình | 0.002 | 1000000 | 2000
24 | 2NT10l2 | Kim loại nặng Hg |  |  |  | 63045
| 1 | Dung dịch chuẩn gốc 1000ppm | ml | 1 | 2400 | 2400
| 2 | H2O2 | ml | 10 | 1100 | 11000
| 3 | HNO3 | ml | 10 | 660 | 6600
| 4 | H2SO4 đậm đặc | ml | 2.5 | 1310 | 3275
| 5 | HCl đậm đặc | ml | 5 | 550 | 2750
| 6 | KMnO4 | gam | 1 | 2250 | 2250
| 7 | K2S2O8 | gam | 1 | 2400 | 2400
| 8 | NH4OCl | gam | 1 | 12000 | 12000
| 9 | SnCl2.2H2O | gam | 0.5 | 16000 | 8000
| 10 | Cồn lau dụng cụ | ml | 10 | 35 | 350
| 11 | Giấy lọc | hộp | 0.01 | 360000 | 3600
| 12 | Sổ công tác | cuốn | 0.005 | 10000 | 50
| 13 | Giấy lau | hộp | 0.01 | 40000 | 400
| 14 | Khí argon | bình | 0.002 | 650000 | 1300
| 15 | Khí axetylen | bình | 0.002 | 1000000 | 2000
25 | 2NT10m1 | Kim loại (Cu) |  |  |  | 40500
| 1 | Dung dịch chuẩn gốc 1000ppm | ml | 1 | 2400 | 2400
| 2 | HNO3 | ml | 10 | 660 | 6600
| 3 | NaOH | gam | 10 | 980 | 9800
| 4 | H2O2 | ml | 10 | 1100 | 11000
| 5 | Cồn lau dụng cụ | ml | 10 | 35 | 350
| 6 | Giấy lọc | hộp | 0.01 | 360000 | 3600
| 7 | Sổ công tác | cuốn | 0.005 | 10000 | 50
| 8 | Giấy lau | hộp | 0.01 | 40000 | 400
| 9 | Khí argon | bình | 0.002 | 650000 | 1300
| 10 | Khí axetylen | bình | 0.002 | 1000000 | 2000
26 | 2NT10m2 | Kim loại (Zn) | Như mục 2NT10m1 |  |  | 40500
27 | 2NT10m3 | Kim loại (Mn) | Như mục 2NT10m1 |  |  | 40500
28 | 2NT10m4 | Kim loại (Fe) | Như mục 2NT10m1 |  |  | 40500
29 | 2NT10m5 | Kim loại (Cr) | Như mục 2NT10m1 |  |  | 40500
30 | 2NT10m6 | Kim loại (Ni) | Như mục 2NT10m1 |  |  | 40500
31 | 2NT11 | Phenol |  |  |  | 162939.6
| 1 | K3Fe(CN)6 | Gram | 0.3 | 8400 | 2520
| 2 | CHCl3 | ml | 100 | 750 | 75000
| 3 | 4-Amino-Antypyrin | Gram | 0.8 | 24000 | 19200
| 4 | NH4Cl | Gram | 0.3 | 800 | 240
| 5 | NaKC4H4O6 | Gram | 2 | 2800 | 5600
| 6 | NH4OH | ml | 4 | 250 | 1000
| 7 | NaBr | Gram | 0.15 | 2200 | 330
| 8 | HCl đậm đặc | ml | 10 | 550 | 5500
| 9 | KI | Gram | 2 | 6000 | 12000
| 10 | Na2S2O3 | Gram | 2 | 600 | 1200
| 11 | CuSO4.5H2O | Gram | 1.9 | 2200 | 4180
| 12 | H3PO4 | ml | 2 | 440 | 880
| 13 | NaOH | gam | 4 | 980 | 3920
| 14 | Phenol chuẩn | Gram | 0.2 | 2500 | 500
| 15 | Cồn lau dụng cụ | ml | 10 | 35 | 350
| 16 | Giấy lọc | hộp | 0.05 | 360000 | 18000
| 17 | Giấy lau | hộp | 0.01 | 40000 | 400
| 18 | Sổ công tác | cuốn | 0.005 | 10000 | 50
32 | 2NT12 | Chất hoạt động bề măt |  |  |  | 183787.92
| 1 | NaCl | gam | 5 | 700 | 3500
| 2 | CH3COOC2H5 | ml | 10 | 3500 | 35000
| 3 | CHCl3 | ml | 100 | 750 | 75000
| 4 | Cồn lau dụng cụ | ml | 10 | 35 | 350
| 5 | Methanol | ml | 1 | 600 | 600
| 6 | H2SO4 đậm đặc | ml | 10 | 1310 | 13100
| 7 | NaOH | gam | 1 | 980 | 980
| 8 | NaHCO3 | gam | 2.4 | 835 | 2004
| 9 | Na2CO3 | gam | 1.5 | 560 | 840
| 10 | Methylen xanh | gam | 0.2 | 105000 | 21000
| 11 | Na2B4O7.10H2O | gam | 2 | 8900 | 17800
| 12 | Phenolphtalein | gam | 0.2 | 5000 | 1000
| 13 | C19H32O3S | ml | 1 | 55000 | 55000
| 14 | Giấy thử pH | hộp | 0.1 | 120000 | 12000
| 15 | Giấy lọc | hộp | 0.05 | 360000 | 18000
| 16 | Sổ công tác | cuốn | 0.005 | 10000 | 50
| 17 | Giấy lau | hộp | 0.01 | 40000 | 400
33 | 2NT13a | Hóa chất BVTV nhóm Clo hữu cơ |  |  |  | 1363284
| 1 | Dung dịch chuẩn mix 13 | ml | 0.02 | 17000000 | 340000
| 2 | Dung dịch nội chuẩn | ml | 0.005 | 14500000 | 72500
| 3 | CH2Cl2 | ml | 150 | 450 | 67500
| 4 | Aceton | ml | 150 | 400 | 60000
| 5 | n-Hexan | ml | 300 | 1600 | 480000
| 6 | Na2SO4 | Gram | 50 | 540 | 27000
| 7 | Chiết pha rắn SPE | Cái | 1 | 120000 | 120000
| 8 | Septa cho vial | Cái | 1 | 7500 | 7500
| 9 | Vial | Cái | 1 | 45000 | 45000
| 10 | Bông thủy tinh | gam | 10 | 1200 | 12000
| 11 | Pipet Pasteur | cái | 1 | 500 | 500
| 12 | Cồn lau dụng cụ | ml | 10 | 35 | 350
| 13 | Giấy lau | hộp | 0.01 | 40000 | 400
| 14 | Sổ công tác | cuốn | 0.005 | 10000 | 50
| 15 | Khí Nitơ | bình | 0.005 | 1200000 | 6000
| 16 | Khí Heli | bình | 0.005 | 4700000 | 23500
34 | 2NT13b | Hóa chất BVTV nhóm phot pho hữu cơ |  |  |  | 1448280
| 1 | Dung dịch chuẩn mix 13 | ml | 0.02 | 17000000 | 340000
| 2 | Dung dịch nội chuẩn | ml | 0.01 | 14500000 | 145000
| 3 | CH2Cl2 | ml | 150 | 450 | 67500
| 4 | Aceton | ml | 150 | 400 | 60000
| 5 | n-Hexan | ml | 300 | 1600 | 480000
|  | H2SO4 đậm đặc | ml | 5 | 1310 | 6550
| 6 | Na2SO4 | Gram | 50 | 540 | 27000
| 7 | Chiết pha rắn SPE | Cái | 1 | 120000 | 120000
| 8 | Septa cho vial | Cái | 1 | 7500 | 7500
| 9 | Vial | Cái | 1 | 45000 | 45000
| 10 | Bông thủy tinh | gam | 10 | 1200 | 12000
| 11 | Pipet Pasteur | cái | 1 | 500 | 500
| 12 | Giấy lau | hộp | 0.01 | 40000 | 400
| 13 | Sổ công tác | cuốn | 0.005 | 10000 | 50
| 14 | Khí Nitơ | bình | 0.005 | 1200000 | 6000
| 15 | Khí Heli | bình | 0.005 | 4700000 | 23500
35 | 2NT13c | PCBs |  |  |  | 1448280
| 1 | Dung dịch chuẩn mix 13 | ml | 0.02 | 17000000 | 340000
| 2 | Dung dịch nội chuẩn | ml | 0.01 | 14500000 | 145000
| 3 | CH2Cl2 | ml | 150 | 450 | 67500
| 4 | Aceton | ml | 150 | 400 | 60000
| 5 | n-Hexan | ml | 300 | 1600 | 480000
|  | H2SO4 đậm đặc | ml | 5 | 1310 | 6550
| 6 | Na2SO4 | Gram | 50 | 540 | 27000
| 7 | Chiết pha rắn SPE | Cái | 1 | 120000 | 120000
| 8 | Septa cho vial | Cái | 1 | 7500 | 7500
| 9 | Vial | Cái | 1 | 45000 | 45000
| 10 | Bông thủy tinh | gam | 10 | 1200 | 12000
| 11 | Pipet Pasteur | cái | 1 | 500 | 500
| 13 | Giấy lau | hộp | 0.01 | 40000 | 400
| 14 | Sổ công tác | cuốn | 0.005 | 10000 | 50
| 15 | Khí Nitơ | bình | 0.005 | 1200000 | 6000
| 16 | Khí Heli | bình | 0.005 | 4700000 | 23500
36 | 2NT14 | Phân tích đồng thời các kim loại |  |  |  | 812268
| 1 | Dung dịch chuẩn đa nguyên tố (ICP Standard) | ml | 5 | 55000 | 275000
| 2 | Dung dịch chuẩn thẩm tra hiệu năng của thiết bị | ml | 1 | 100000 | 100000
| 3 | HNO3 | ml | 10 | 660 | 6600
| 4 | H2O2 | ml | 10 | 1100 | 11000
| 5 | HCl đậm đặc | gam | 10 | 550 | 5500
| 6 | (NH4)2SO4 | gam | 10 | 520 | 5200
| 7 | Cồn lau dụng cụ | ml | 10 | 35 | 350
| 8 | Giấy lọc | hộp | 0.05 | 360000 | 18000
| 9 | Sổ công tác | cuốn | 0.005 | 10000 | 50
| 10 | Giấy lau | hộp | 0.01 | 40000 | 400
| 11 | Khí axetylen | bình | 0.2 | 1000000 | 200000
| 12 | Khí argon | bình | 0.2 | 650000 | 130000

## TB
TT | Mã hiệu | Danh mục thiết bị | Đơn vị tính | Công suất (Kw) | Định mức (Ca) | Mức KH/ca | Nguyên giá (đồng) | Thành tiền (đồng)
A | HOẠT ĐỘNG QUAN TRẮC VÀ PHÂN TÍCH MÔI TRƯỜNG NƯỚC THẢI
A1 | Công tác quan trắc môi trường nước thải tại hiện trường (1NT) | [7 empty] | 250
1 | 1NT1 | Nhiệt độ nước | [5 empty] | 2672.5024
| 1 | Thiết bị lấy mẫu nước | bộ |  | 0.036 | 41160 | 51450000 | 1481.76 | 5
| 2 | Thiết bị đo hiện số | bộ | Pin khô | 0.036 | 13538.4 | 16923000 | 487.3824 | 5
| 3 | Máy định vị GPS cầm tay | bộ | Pin khô | 0.036 | 8360 | 10450000 | 300.96 | 5
| 4 | Máy ảnh kỹ thuật số | cái | Pin khô | 0.02 | 2520 | 3150000 | 50.4 | 5
| 5 | Máy khuấy từ | cái |  | 0.02 | 17600 | 22000000 | 352 | 5
2 | 1NT2 | pH | [5 empty] | 2672.5024
| 1 | Thiết bị lấy mẫu nước | bộ |  | 0.036 | 41160 | 51450000 | 1481.76 | 5
| 2 | Thiết bị đo hiện số | bộ | Pin khô | 0.036 | 13538.4 | 16923000 | 487.3824 | 5
| 3 | Máy định vị GPS cầm tay | bộ | Pin khô | 0.036 | 8360 | 10450000 | 300.96 | 5
| 4 | Máy khuấy từ | cái |  | 0.02 | 17600 | 22000000 | 352 | 5
| 5 | Máy ảnh kỹ thuật số | cái | Pin khô | 0.02 | 2520 | 3150000 | 50.4 | 5
3 | 1NT3 | Vận tốc | [5 empty] | 838.7424
| 1 | Thiết bị đo hiện số | bộ | Pin khô | 0.036 | 13538.4 | 16923000 | 487.3824 | 5
| 2 | Máy định vị GPS cầm tay | bộ | Pin khô | 0.036 | 8360 | 10450000 | 300.96 | 5
| 3 | Máy ảnh kỹ thuật số | cái | Pin khô | 0.02 | 2520 | 3150000 | 50.4 | 5
4 | 1NT4a | TDS | [5 empty] | 838.7424
| 1 | Thiết bị đo hiện số | bộ | Pin khô | 0.036 | 13538.4 | 16923000 | 487.3824 | 5
| 2 | Máy định vị GPS cầm tay | bộ | Pin khô | 0.036 | 8360 | 10450000 | 300.96 | 5
| 3 | Máy ảnh kỹ thuật số | cái | Pin khô | 0.02 | 2520 | 3150000 | 50.4 | 5
5 | 1NT4b | Độ màu | Như mục 1NT4a |  |  |  |  | 838.7424
6 | 1NT5a | Nhu cầu oxy sinh hóa (BOD5) | [5 empty] | 1833.12
| 1 | Thiết bị lấy mẫu nước | bộ |  | 0.036 | 41160 | 51450000 | 1481.76 | 5
| 2 | Máy định vị GPS cầm tay | bộ | Pin khô | 0.036 | 8360 | 10450000 | 300.96 | 5
| 3 | Máy ảnh kỹ thuật số | cái | Pin khô | 0.02 | 2520 | 3150000 | 50.4 | 5
7 | 1NT5b | Nhu cầu oxy hoá học (COD) | [5 empty] | 1833.12
| 1 | Thiết bị lấy mẫu nước | bộ |  | 0.036 | 41160 | 51450000 | 1481.76 | 5
| 2 | Máy định vị GPS cầm tay | bộ | Pin khô | 0.036 | 8360 | 10450000 | 300.96 | 5
| 3 | Máy ảnh kỹ thuật số | cái | Pin khô | 0.02 | 2520 | 3150000 | 50.4 | 5
8 | 1NT6 | Chất rắn lơ lửng (SS) | [5 empty] | 1833.12
| 1 | Thiết bị lấy mẫu nước | bộ |  | 0.036 | 41160 | 51450000 | 1481.76 | 5
| 2 | Thiết bị định vị GPS | bộ | Pin khô | 0.036 | 8360 | 10450000 | 300.96 | 5
| 3 | Máy ảnh kỹ thuật số | cái | Pin khô | 0.02 | 2520 | 3150000 | 50.4 | 5
9 | 1NT7a | Coliform | [5 empty] | 1833.12
| 1 | Thiết bị lấy mẫu nước | bộ |  | 0.036 | 41160 | 51450000 | 1481.76 | 5
| 2 | Máy định vị GPS cầm tay | bộ | Pin khô | 0.036 | 8360 | 10450000 | 300.96 | 5
| 3 | Máy ảnh kỹ thuật số | cái | Pin khô | 0.02 | 2520 | 3150000 | 50.4 | 5
10 | 1NT7b | E.Coli |  |  | Như mục 1NT7a |  |  | 1833.12
11 | 1NT8 | Dầu mỡ | [5 empty] | 1833.12
| 1 | Thiết bị lấy mẫu nước | bộ |  | 0.036 | 41160 | 51450000 | 1481.76 | 5
| 2 | Máy định vị GPS cầm tay | bộ | Pin khô | 0.036 | 8360 | 10450000 | 300.96 | 5
| 3 | Máy ảnh kỹ thuật số | cái | Pin khô | 0.02 | 2520 | 3150000 | 50.4 | 5
12 | 1NT9 | Cyanua (CN-) | [5 empty] | 1833.12
| 1 | Thiết bị lấy mẫu nước | bộ |  | 0.036 | 41160 | 51450000 | 1481.76 | 5
| 2 | Máy định vị GPS cầm tay | bộ | Pin khô | 0.036 | 8360 | 10450000 | 300.96 | 5
| 3 | Máy ảnh kỹ thuật số | cái | Pin khô | 0.02 | 2520 | 3150000 | 50.4 | 5
13 | 1NT10a | Tổng P | [5 empty] | 1833.12
| 1 | Thiết bị lấy mẫu nước | bộ |  | 0.036 | 41160 | 51450000 | 1481.76 | 5
| 2 | Máy định vị GPS cầm tay | bộ | Pin khô | 0.036 | 8360 | 10450000 | 300.96 | 5
| 3 | Máy ảnh kỹ thuật số | cái | Pin khô | 0.02 | 2520 | 3150000 | 50.4 | 5
14 | 1NT10b | Tổng N |  |  | Như mục 1NT10a |  |  | 1833.12
15 | 1NT10c | Nitơ amôn (NH4+) |  |  | Như mục 1NT10a |  |  | 1833.12
16 | 1NT10d | Sunlfua (S2-) |  |  | Như mục 1NT10a |  |  | 1833.12
17 | 1NT10đ | Crom (VI) |  |  | Như mục 1NT10a |  |  | 1833.12
18 | 1NT10e | Nitrate (NO3) |  |  | Như mục 1NT10a |  |  | 1833.12
19 | 1NT10f | Sulphat (SO42) |  |  | Như mục 1NT10a |  |  | 1833.12
20 | 1NT10g | Photphat (PO43-) |  |  | Như mục 1NT10a |  |  | 1833.12
21 | 1NT10h | Florua (F-) |  |  | Như mục 1NT10a |  |  | 1833.12
22 | 1NT10i | Clorua (Cl-) |  |  | Như mục 1NT10a |  |  | 1833.12
23 | 1NT10j | Clo dư (Cl2) |  |  | Như mục 1NT10a |  |  | 1833.12
24 | 1NT10k1 | Kim loại nặng (Pb) |  |  | Như mục 1NT10a |  |  | 1833.12
25 | 1NT10k2 | Kim loại nặng (Cd) |  |  | Như mục 1NT10a |  |  | 1833.12
26 | 1NT10l1 | Kim loại nặng (As) |  |  | Như mục 1NT10a |  |  | 1833.12
27 | 1NT10l2 | Kim loại nặng (Hg) |  |  | Như mục 1NT10a |  |  | 1833.12
28 | 1NT10m1 | Kim loại (Cu) |  |  | Như mục 1NT10a |  |  | 1833.12
29 | 1NT10m2 | Kim loại (Zn) |  |  | Như mục 1NT10a |  |  | 1833.12
30 | 1NT10m3 | Kim loại (Mn) |  |  | Như mục 1NT10a |  |  | 1833.12
31 | 1NT10m4 | Kim loại (Fe) |  |  | Như mục 1NT10a |  |  | 1833.12
32 | 1NT10m5 | Kim loại (Cr) |  |  | Như mục 1NT10a |  |  | 1833.12
33 | 1NT10m6 | Kim loại (Ni) |  |  | Như mục 1NT10a |  |  | 1833.12
34 | 1NT11 | Phenol |  |  | Như mục 1NT9 |  |  | 1833.12
35 | 1NT12 | Chất hoạt động bề mặt |  |  | Như mục 1NT9 |  |  | 1833.12
36 | 1NT13a | Hóa chất BVTV clo hữa cơ | [5 empty] | 1833.12
| 1 | Thiết bị lấy mẫu nước | bộ |  | 0.036 | 41160 | 51450000 | 1481.76 | 5
| 2 | Máy định vị GPS cầm tay | bộ | Pin khô | 0.036 | 8360 | 10450000 | 300.96 | 5
| 3 | Máy ảnh kỹ thuật số | cái | Pin khô | 0.02 | 2520 | 3150000 | 50.4 | 5
37 | 1NT13b | HCBVTV phot pho hữu cơ |  |  | Như mục 1NT13a |  |  | 1833.12
38 | 1NT13c | PCBs |  |  | Như mục 1NT13a |  |  | 1833.12
A2 | Công tác phân tích các thông số môi trường nước thải trong phòng thí nghiệm (2NT) | [7 empty] | 500
1 | 2NT5a | Nhu cầu oxy sinh hóa (BOD5) | [5 empty] | 22790.6
| 1 | Tủ ủ BOD | cái | 0.8 | 0.2 | 23100 | 57750000 | 4620 | 5
| 2 | Tủ bảo quản mẫu | cái | 0.16 | 0.04 | 14700 | 58800000 | 588 | 8
| 3 | Tủ lưu hóa chất | cái | 0.16 | 0.4 | 23520 | 58800000 | 9408 | 5
| 4 | Thiết bị cất nước 2 lần | bộ | 0.18 | 0.2 | 39600 | 99000000 | 7920 | 5
| 5 | Máy điều hòa nhiệt độ | cái | 2.2 | 0.067 | 3800 | 9500000 | 254.6 | 5
| 6 | Điện năng | kw |  | 4.045 |  | 1838 | 7434.71 | 0
2 | 2NT5b | Nhu cầu oxy hóa học (COD) | [5 empty] | 40558.6
| 1 | Tủ hút | cái | 0.1 | 0.2 | 57960 | 144900000 | 11592 | 5
| 2 | Tủ sấy | cái | 0.3 | 0.35 | 6208 | 31040000 | 2172.8 | 10
| 3 | Tủ bảo quản mẫu | cái | 0.16 | 0.04 | 14700 | 58800000 | 588 | 8
| 4 | Tủ lưu hóa chất | cái | 0.16 | 0.4 | 23520 | 58800000 | 9408 | 5
| 5 | Thiết bị phản ứng COD | bộ | 0.45 | 0.32 | 22260 | 55650000 | 7123.2 | 5
| 6 | Cân phân tích | cái | 0.06 | 0.2 | 7500 | 30000000 | 1500 | 8
| 7 | Thiết bị cất nước 2 lần | bộ | 0.18 | 0.2 | 39600 | 99000000 | 7920 | 5
| 8 | Máy điều hòa nhiệt độ | cái | 2.2 | 0.067 | 3800 | 9500000 | 254.6 | 5
| 9 | Điện năng | kw |  | 5.997 |  | 1838 | 11022.486 | 0
3 | 2NT6 | Chất rắn lơ lửng (SS) | [5 empty] | 14053.4
| 1 | Tủ sấy | cái | 0.3 | 0.35 | 6208 | 31040000 | 2172.8 | 10
| 2 | Tủ bảo quản mẫu | cái | 0.16 | 0.04 | 14700 | 58800000 | 588 | 8
| 3 | Tủ lưu hóa chất | cái | 0.16 | 0.4 | 23520 | 58800000 | 9408 | 5
| 4 | Máy lọc chân không | bộ | 0.45 | 0.05 | 2600 | 6500000 | 130 | 5
| 5 | Cân phân tích | cái | 0.06 | 0.2 | 7500 | 30000000 | 1500 | 8
| 6 | Máy điều hòa nhiệt độ | cái | 2.2 | 0.067 | 3800 | 9500000 | 254.6 | 5
| 7 | Điện năng | kw |  | 5.747 |  | 1838 | 10562.986 | 0
4 | 2NT7a1 | Coliform (TCVN 6187-1: 2009) | [5 empty] | 41153.8
| 1 | Tủ ấm | cái | 0.3 | 0.2 | 9240 | 46200000 | 1848 | 10
| 2 | Tủ bảo quản mẫu | cái | 0.16 | 0.04 | 14700 | 58800000 | 588 | 8
| 3 | Tủ lưu hóa chất | cái | 0.16 | 0.4 | 23520 | 58800000 | 9408 | 5
| 4 | Tủ cấy vi sinh | cái | 0.45 | 0.1 | 167832 | 419580000 | 16783.2 | 5
| 5 | Thiết bị hấp tiệt trùng | bộ | 0.45 | 0.1 | 26880 | 67200000 | 2688 | 5
| 6 | Máy đếm Coliform | cái |  | 0.1 | 16640 | 41600000 | 1664 | 5
| 7 | Thiết bị cất nước 2 lần | bộ | 0.18 | 0.2 | 39600 | 99000000 | 7920 | 5
| 8 | Máy điều hòa nhiệt độ | cái | 2.2 | 0.067 | 3800 | 9500000 | 254.6 | 5
| 9 | Điện năng | kw |  | 18.43 |  | 1838 | 33874.34 | 0
5 | 2NT7a2 | Coliform (TCVN 6187-2: 2009) |  |  | Như mục 2NT7a1 |  |  | 41153.8
6 | 2NT7b1 | Coliform (TCVN 6187-1: 2009) |  |  | Như mục 2NT7a2 |  |  | 41153.8
7 | 2NT7b2 | E.Coli (TCVN 6187-2: 2009) |  |  | Như mục 2NT7a3 |  |  | 41153.8
8 | 2NT8 | Dầu mỡ | [5 empty] | 25732.6
| 1 | Tủ sấy | cái | 0.3 | 0.35 | 6208 | 31040000 | 2172.8 | 10
| 2 | Tủ bảo quản mẫu | cái | 0.16 | 0.04 | 14700 | 58800000 | 588 | 8
| 3 | Tủ lưu hóa chất | cái | 0.16 | 0.4 | 23520 | 58800000 | 9408 | 5
| 4 | Cân phân tích | cái | 0.06 | 0.2 | 7500 | 30000000 | 1500 | 8
| 5 | Máy cất quay chân không | bộ | 0.65 | 0.1 | 38892 | 97230000 | 3889.2 | 5
| 6 | Thiết bị cất nước 2 lần | bộ | 0.18 | 0.2 | 39600 | 99000000 | 7920 | 5
| 7 | Máy điều hòa nhiệt độ | cái | 2.2 | 0.067 | 3800 | 9500000 | 254.6 | 5
| 8 | Điện năng | kw |  | 27.25 |  | 1838 | 50085.5 | 0
9 | 2NT9 | Cyanua (CN-) | [5 empty] | 23858.4
| 1 | Tủ sấy | Cái | 0.3 | 0.35 | 6208 | 31040000 | 2172.8 | 10
| 2 | Tủ bảo quản mẫu | Cái | 0.16 | 0.04 | 14700 | 58800000 | 588 | 8
| 3 | Tủ lưu hóa chất | Cái | 0.16 | 0.4 | 23520 | 58800000 | 9408 | 5
| 4 | Cân phân tích | cái | 0.06 | 0.2 | 7500 | 30000000 | 1500 | 8
| 5 | Máy quang phổ UV-VIS | bộ | 3 | 0.1 | 20150 | 100750000 | 2015 | 10
| 6 | Thiết bị cất nước 2 lần | bộ | 0.18 | 0.2 | 39600 | 99000000 | 7920 | 5
| 7 | Máy điều hòa nhiệt độ | Cái | 2.2 | 0.067 | 3800 | 9500000 | 254.6 | 5
| 8 | Điện năng | Kw |  | 8.27 |  | 1838 | 15200.26 | 0
10 | 2NT10a | Tổng Phốtpho (Tổng P) | [5 empty] | 35450.4
| 1 | Tủ hút | cái | 0.1 | 0.2 | 57960 | 144900000 | 11592 | 5
| 2 | Tủ sấy | cái | 0.3 | 0.35 | 6208 | 31040000 | 2172.8 | 10
| 3 | Tủ bảo quản mẫu | cái | 0.16 | 0.04 | 14700 | 58800000 | 588 | 8
| 4 | Tủ lưu hóa chất | cái | 0.16 | 0.4 | 23520 | 58800000 | 9408 | 5
| 5 | Cân phân tích | cái | 0.06 | 0.2 | 7500 | 30000000 | 1500 | 8
| 6 | Máy quang phổ UV-VIS | bộ | 0.55 | 0.1 | 20150 | 100750000 | 2015 | 10
| 7 | Thiết bị cất nước 2 lần | bộ | 0.18 | 0.2 | 39600 | 99000000 | 7920 | 5
| 8 | Máy điều hòa nhiệt độ | cái | 2.2 | 0.067 | 3800 | 9500000 | 254.6 | 5
| 9 | Điện năng | kw |  | 10.32 |  | 1838 | 18968.16 | 0
11 | 2NT10b | Tổng Nitơ (Tổng N) | [5 empty] | 37324.6
| 1 | Tủ hút | cái | 0.1 | 0.2 | 57960 | 144900000 | 11592 | 5
| 2 | Tủ sấy | cái | 0.3 | 0.35 | 6208 | 31040000 | 2172.8 | 10
| 3 | Tủ bảo quản mẫu | cái | 0.16 | 0.04 | 14700 | 58800000 | 588 | 8
| 4 | Tủ lưu hóa chất | cái | 0.16 | 0.4 | 23520 | 58800000 | 9408 | 5
| 5 | Cân phân tích | cái | 0.06 | 0.2 | 7500 | 30000000 | 1500 | 8
| 6 | Máy chưng cất đạm tự động | bộ | 0.55 | 0.1 | 38892 | 97230000 | 3889.2 | 5
| 7 | Thiết bị cất nước 2 lần | bộ | 0.18 | 0.2 | 39600 | 99000000 | 7920 | 5
| 8 | Máy điều hòa nhiệt độ | cái | 2.2 | 0.067 | 3800 | 9500000 | 254.6 | 5
| 9 | Điện năng | kw |  | 12.8 |  | 1838 | 23526.4 | 0
12 | 2NT10c | Nitơ amôn (NH4+) | [5 empty] | 20895.9
| 1 | Tủ sấy | cái | 0.3 | 0.35 | 6208 | 31040000 | 2172.8 | 10
| 2 | Tủ bảo quản mẫu | cái | 0.16 | 0.04 | 14700 | 58800000 | 588 | 8
| 3 | Tủ lưu hóa chất | cái | 0.16 | 0.4 | 23520 | 58800000 | 9408 | 5
| 4 | Thiết bị lọc nước siêu sạch | bộ | 0.18 | 0.2 | 32287.5 | 129150000 | 6457.5 | 8
| 5 | Máy quang phổ UV-VIS | bộ | 0.55 | 0.1 | 20150 | 100750000 | 2015 | 10
| 6 | Máy điều hòa nhiệt độ | cái | 2.2 | 0.067 | 3800 | 9500000 | 254.6 | 5
| 7 | Điện năng | kw |  | 6.717 |  | 1838 | 12345.846 | 0
13 | 2NT10d | Sulfua (S2-) | [5 empty] | 23858.4
| 1 | Tủ sấy | cái | 0.3 | 0.35 | 6208 | 31040000 | 2172.8 | 10
| 2 | Tủ bảo quản mẫu | cái | 0.16 | 0.04 | 14700 | 58800000 | 588 | 8
| 3 | Tủ lưu hóa chất | cái | 0.16 | 0.4 | 23520 | 58800000 | 9408 | 5
| 4 | Cân phân tích | cái | 0.06 | 0.2 | 7500 | 30000000 | 1500 | 8
| 5 | Máy quang phổ UV-VIS | bộ | 0.55 | 0.1 | 20150 | 100750000 | 2015 | 10
| 6 | Thiết bị cất nước 2 lần | bộ | 0.18 | 0.2 | 39600 | 99000000 | 7920 | 5
| 7 | Máy điều hòa nhiệt độ | cái | 2.2 | 0.067 | 3800 | 9500000 | 254.6 | 5
| 8 | Điện năng | kw |  | 6.168 |  | 1838 | 11336.784 | 0
14 | 2NT10đ | Crom (VI) (Cr6+) |  |  | Như mục 2NT10c |  |  | 20895.9
15 | 2NT10e | Nitrate (NO3-) | [5 empty] | 22395.9
| 1 | Tủ sấy | cái | 0.3 | 0.35 | 6208 | 31040000 | 2172.8 | 10
| 2 | Tủ bảo quản mẫu | cái | 0.16 | 0.04 | 14700 | 58800000 | 588 | 8
| 3 | Tủ lưu hóa chất | cái | 0.16 | 0.4 | 23520 | 58800000 | 9408 | 5
| 4 | Cân phân tích | cái | 0.06 | 0.2 | 7500 | 30000000 | 1500 | 8
| 5 | Máy quang phổ UV-VIS | bộ |  | 0.1 | 20150 | 100750000 | 2015 | 10
| 6 | Thiết bị lọc nước siêu sạch | bộ | 0.18 | 0.2 | 32287.5 | 129150000 | 6457.5 | 8
| 7 | Máy điều hòa nhiệt độ | cái | 2.2 | 0.067 | 3800 | 9500000 | 254.6 | 5
| 8 | Điện năng | kw |  | 6.168 |  | 1838 | 11336.784 | 0
16 | 2NT10f | Sulphat (SO42-) | [5 empty] | 22473.4
| 1 | Tủ sấy | cái | 0.3 | 0.35 | 6208 | 31040000 | 2172.8 | 10
| 2 | Tủ bảo quản mẫu | cái | 0.16 | 0.04 | 14700 | 58800000 | 588 | 8
| 3 | Tủ lưu hóa chất | cái | 0.16 | 0.4 | 23520 | 58800000 | 9408 | 5
| 4 | Cân phân tích | cái | 0.06 | 0.2 | 7500 | 30000000 | 1500 | 8
| 5 | Bộ lọc hút chân không | bộ | 0.45 | 0.03 | 21000 | 52500000 | 630 | 5
| 6 | Thiết bị cất nước 2 lần | bộ | 0.18 | 0.2 | 39600 | 99000000 | 7920 | 5
| 7 | Máy điều hòa nhiệt độ | cái | 2.2 | 0.067 | 3800 | 9500000 | 254.6 | 5
| 8 | Điện năng | kw |  | 7.279 |  | 1838 | 13378.802 | 0
17 | 2NT10g | Photphat (PO43-) | [5 empty] | 43003.4
| 1 | Tủ sấy | cái | 0.3 | 0.35 | 6208 | 31040000 | 2172.8 | 10
| 2 | Tủ bảo quản mẫu | cái | 0.16 | 0.04 | 14700 | 58800000 | 588 | 8
| 3 | Tủ lưu hóa chất | cái | 0.16 | 0.4 | 23520 | 58800000 | 9408 | 5
| 4 | Cân phân tích | cái | 0.06 | 0.2 | 7500 | 30000000 | 1500 | 8
| 5 | Máy phân tích quang phổ AAS | bộ | 3 | 0.1 | 211600 | 1058000000 | 21160 | 10
| 6 | Thiết bị cất nước 2 lần | bộ | 0.18 | 0.2 | 39600 | 99000000 | 7920 | 5
| 7 | Máy điều hòa nhiệt độ | cái | 2.2 | 0.067 | 3800 | 9500000 | 254.6 | 5
| 8 | Điện năng | kw |  | 8.701 |  | 1838 | 15992.438 | 0
18 | 2NT10h | Florua (F-) | [5 empty] | 23858.4
| 1 | Tủ sấy | cái | 0.3 | 0.35 | 6208 | 31040000 | 2172.8 | 10
| 2 | Tủ bảo quản mẫu | cái | 0.16 | 0.04 | 14700 | 58800000 | 588 | 8
| 3 | Tủ lưu hóa chất | cái | 0.16 | 0.4 | 23520 | 58800000 | 9408 | 5
| 4 | Cân phân tích | cái | 0.06 | 0.2 | 7500 | 30000000 | 1500 | 8
| 5 | Máy quang phổ UV-VIS | bộ | 0.55 | 0.1 | 20150 | 100750000 | 2015 | 10
| 6 | Thiết bị cất nước 2 lần | bộ | 0.18 | 0.2 | 39600 | 99000000 | 7920 | 5
| 7 | Máy điều hòa nhiệt độ | cái | 2.2 | 0.067 | 3800 | 9500000 | 254.6 | 5
| 8 | Điện năng | kw |  | 6.168 |  | 1838 | 11336.784 | 0
19 | 2NT10i | Clorua (Cl-) | [5 empty] | 21843.4
| 1 | Tủ sấy | cái | 0.3 | 0.35 | 6208 | 31040000 | 2172.8 | 10
| 2 | Tủ bảo quản mẫu | cái | 0.16 | 0.04 | 14700 | 58800000 | 588 | 8
| 3 | Tủ lưu hóa chất | cái | 0.16 | 0.4 | 23520 | 58800000 | 9408 | 5
| 4 | Cân phân tích | cái | 0.06 | 0.2 | 7500 | 30000000 | 1500 | 8
| 6 | Thiết bị cất nước 2 lần | bộ | 0.18 | 0.2 | 39600 | 99000000 | 7920 | 5
| 7 | Máy điều hòa nhiệt độ | cái | 2.2 | 0.067 | 3800 | 9500000 | 254.6 | 5
| 8 | Điện năng | kw |  | 5.257 |  | 1838 | 9662.366 | 0
20 | 2NT10j | Clo dư (Cl2) | [5 empty] | 28311.4
| 1 | Tủ sấy | cái | 0.3 | 0.35 | 6208 | 31040000 | 2172.8 | 10
| 2 | Tủ bảo quản mẫu | cái | 0.16 | 0.48 | 14700 | 58800000 | 7056 | 8
| 3 | Tủ lưu hóa chất | cái | 0.16 | 0.4 | 23520 | 58800000 | 9408 | 5
| 4 | Cân phân tích | cái | 0.06 | 0.2 | 7500 | 30000000 | 1500 | 8
| 5 | Thiết bị cất nước 2 lần | bộ | 0.18 | 0.2 | 39600 | 99000000 | 7920 | 5
| 6 | Máy điều hòa nhiệt độ | cái | 2.2 | 0.067 | 3800 | 9500000 | 254.6 | 5
| 7 | Điện năng | kw |  | 3.257 |  | 1838 | 5986.366 | 0
21 | 2NT10k1 | Kim loại nặng (Pb) | [5 empty] | 63505.28
| 1 | Tủ hút | cái | 0.1 | 0.2 | 57960 | 144900000 | 11592 | 5
| 2 | Tủ sấy | cái | 0.3 | 0.35 | 6208 | 31040000 | 2172.8 | 10
| 3 | Tủ bảo quản mẫu | cái | 0.16 | 0.04 | 14700 | 58800000 | 588 | 8
| 4 | Tủ lưu hóa chất | cái | 0.16 | 0.4 | 23520 | 58800000 | 9408 | 5
| 5 | Lò vi sóng | cái | 0.1 | 0.03 | 126896 | 317240000 | 3806.88 | 5
| 6 | Thiết bị phá mẫu | bộ | 2.3 | 0.45 | 11340 | 28350000 | 5103 | 5
| 7 | Cân phân tích | cái | 0.06 | 0.2 | 7500 | 30000000 | 1500 | 8
| 8 | Máy phân tích quang phổ AAS | bộ | 3 | 0.1 | 211600 | 1058000000 | 21160 | 10
| 9 | Thiết bị cất nước 2 lần | bộ | 0.18 | 0.2 | 39600 | 99000000 | 7920 | 5
| 10 | Máy điều hòa nhiệt độ | cái | 2.2 | 0.067 | 3800 | 9500000 | 254.6 | 5
| 11 | Điện năng | kw |  | 20.1 |  | 1838 | 36943.8 | 0
22 | 2NT10k2 | Kim loại nặng (Cd) |  |  | Như mục 1NT10k1 |  |  | 63505.28
23 | 2NT10l1 | Kim loại nặng (As) | [5 empty] | 90985.28
| 1 | Tủ hút | cái | 0.1 | 0.2 | 57960 | 144900000 | 11592 | 5
| 2 | Tủ sấy | cái | 0.3 | 0.35 | 6208 | 31040000 | 2172.8 | 10
| 3 | Lò vi sóng | cái | 0.1 | 0.03 | 126896 | 317240000 | 3806.88 | 5
| 4 | Tủ bảo quản mẫu | cái | 0.16 | 0.04 | 14700 | 58800000 | 588 | 8
| 5 | Tủ lưu hóa chất | cái | 0.16 | 0.4 | 23520 | 58800000 | 9408 | 5
| 6 | Thiết bị phá mẫu | bộ | 2.3 | 0.45 | 11340 | 28350000 | 5103 | 5
| 7 | Cân phân tích | cái | 0.06 | 0.2 | 7500 | 30000000 | 1500 | 8
| 8 | Máy phân tích quang phổ AAS hoặc cực phổ | bộ | 3 | 0.1 | 211600 | 1058000000 | 21160 | 10
| 9 | Bộ phân tích thủy ngân và asen MHS hoặc FIAS | bộ | 0.6 | 0.6 | 45800 | 229000000 | 27480 | 10
| 10 | Thiết bị cất nước 2 lần | bộ | 0.18 | 0.2 | 39600 | 99000000 | 7920 | 5
| 11 | Máy điều hòa nhiệt độ | cái | 2.2 | 0.067 | 3800 | 9500000 | 254.6 | 5
| 12 | Điện năng | kw |  | 29.16 |  | 1838 | 53596.08 | 0
24 | 2NT10l2 | Kim loại nặng (Hg) |  |  | Như mục 2NT10l1 |  |  | 90985.28
25 | 2NT10m1 | Kim loại ( Cu) | [5 empty] | 63505.28
| 1 | Tủ hút | cái | 0.1 | 0.2 | 57960 | 144900000 | 11592 | 5
| 2 | Tủ sấy | cái | 0.3 | 0.35 | 6208 | 31040000 | 2172.8 | 10
| 3 | Lò vi sóng | cái | 0.1 | 0.03 | 126896 | 317240000 | 3806.88 | 5
| 4 | Tủ bảo quản mẫu | cái | 0.16 | 0.04 | 14700 | 58800000 | 588 | 8
| 5 | Tủ lưu hóa chất | cái | 0.16 | 0.4 | 23520 | 58800000 | 9408 | 5
| 6 | Thiết bị phá mẫu | bộ | 2.3 | 0.45 | 11340 | 28350000 | 5103 | 5
| 7 | Cân phân tích | cái | 0.06 | 0.2 | 7500 | 30000000 | 1500 | 8
| 8 | Máy phân tích quang phổ AAS hoặc cực phổ | bộ | 3 | 0.1 | 211600 | 1058000000 | 21160 | 10
| 9 | Thiết bị cất nước 2 lần | bộ | 0.18 | 0.2 | 39600 | 99000000 | 7920 | 5
| 10 | Máy điều hòa nhiệt độ | cái | 2.2 | 0.067 | 3800 | 9500000 | 254.6 | 5
| 11 | Điện năng | kw |  | 18.86 |  | 1838 | 34664.68 | 0
26 | 2NT10m2 | Kim loại (Zn) |  |  | Như mục 2NT10m1 |  |  | 63505.28
27 | 2NT10m3 | Kim loại (Mn) |  |  | Như mục 2NT10m2 |  |  | 63505.28
28 | 2NT10m4 | Kim loại (Fe) |  |  | Như mục 2NT10m3 |  |  | 63505.28
29 | 2NT10m5 | Kim loại (Cr) |  |  | Như mục 2NT10m4 |  |  | 63505.28
30 | 2NT10m6 | Kim loại (Ni) |  |  | Như mục 2NT10m5 |  |  | 63505.28
31 | 2NT11 | Phenol | [5 empty] | 23858.4
| 1 | Tủ sấy | Cái | 0.3 | 0.35 | 6208 | 31040000 | 2172.8 | 10
| 2 | Cân phân tích | cái | 0.06 | 0.2 | 7500 | 30000000 | 1500 | 8
| 3 | Tủ bảo quản mẫu | cái | 0.16 | 0.04 | 14700 | 58800000 | 588 | 8
| 4 | Tủ lưu hóa chất | cái | 0.16 | 0.4 | 23520 | 58800000 | 9408 | 5
| 5 | Máy quang phổ UV-VIS | bộ | 0.55 | 0.1 | 20150 | 100750000 | 2015 | 10
| 6 | Thiết bị cất nước 2 lần | bộ | 0.18 | 0.2 | 39600 | 99000000 | 7920 | 5
| 7 | Máy điều hòa nhiệt độ | Cái | 2.2 | 0.067 | 3800 | 9500000 | 254.6 | 5
| 8 | Điện năng | Kw |  | 15.1 |  | 1838 | 27753.8 | 0
32 | 2NT12 | Chất hoạt động bề mặt | [5 empty] | 23858.4
| 1 | Tủ sấy | cái | 0.3 | 0.35 | 6208 | 31040000 | 2172.8 | 10
| 2 | Tủ bảo quản mẫu | cái | 0.16 | 0.04 | 14700 | 58800000 | 588 | 8
| 3 | Tủ lưu hóa chất | cái | 0.16 | 0.4 | 23520 | 58800000 | 9408 | 5
| 4 | Cân phân tích | cái | 0.06 | 0.2 | 7500 | 30000000 | 1500 | 8
| 5 | Máy quang phổ UV-VIS | bộ | 0.55 | 0.1 | 20150 | 100750000 | 2015 | 10
| 6 | Thiết bị cất nước 2 lần | bộ | 0.18 | 0.2 | 39600 | 99000000 | 7920 | 5
| 7 | Máy điều hòa nhiệt độ | cái | 2.2 | 0.067 | 3800 | 9500000 | 254.6 | 5
| 8 | Điện năng | kw |  | 17.25 |  | 1838 | 31705.5 | 0
33 | 2NT13a | Hóa chất BVTV nhóm Clo hữu cơ: Aldrin+Dieldrin, Endrin, BHC, DDT, Endosunfan, Lindan, Chlordane, Heptachlor (EPA 8270D) | [5 empty] | 83267.68
| 1 | Tủ sấy | Cái | 0.3 | 0.35 | 6208 | 31040000 | 2172.8 | 10
| 2 | Cân phân tích | cái | 0.06 | 0.2 | 7500 | 30000000 | 1500 | 8
| 3 | Tủ bảo quản mẫu | cái | 0.16 | 0.04 | 14700 | 58800000 | 588 | 8
| 4 | Tủ lưu hóa chất | cái | 0.16 | 0.4 | 23520 | 58800000 | 9408 | 5
| 5 | Bộ Soxlel | bộ | 0.3 | 0.1 | 47384.8 | 118462000 | 4738.48 | 5
| 6 | Máy cất quay chân không | bộ | 0.65 | 0.1 | 38892 | 97230000 | 3889.2 | 5
| 7 | Bể ổn định nhiệt | Cái | 0.1 | 0.2 | 52500 | 131250000 | 10500 | 5
| 8 | Bể siêu âm | Cái | 0.1 | 0.3 | 19740 | 49350000 | 5922 | 5
| 9 | Bơm chân không | bộ | 0.37 | 0.3 | 12936 | 32340000 | 3880.8 | 5
| 10 | Máy phân tích sắc ký GC | bộ | 3 | 0.1 | 240938 | 1204690000 | 24093.8 | 10
| 11 | Máy điều hòa nhiệt độ | Cái | 2.2 | 0.067 | 3800 | 9500000 | 254.6 | 5
| 12 | Máy cô nitơ | bộ | 0.2 | 0.4 | 40800 | 102000000 | 16320 | 5
| 13 | Điện năng | kw |  | 40.48 |  | 1838 | 74402.24 | 0
34 | 2NT13b | Hóa chất BVTV nhóm phot pho hữu cơ |  |  |  | Như mục 2NT13a |  | 83267.68
35 | 2NT13c | PCBs |  |  |  | Như mục 2NT13a |  | 83267.68
36 | 2NT14 | Phân tích đồng thời các kim loại | [5 empty] | 75825.28
| 1 | Tủ hút | cái | 0.1 | 0.2 | 57960 | 144900000 | 11592 | 5
| 2 | Tủ sấy | cái | 0.3 | 0.35 | 6208 | 31040000 | 2172.8 | 10
| 3 | Tủ bảo quản mẫu | cái | 0.16 | 0.04 | 14700 | 58800000 | 588 | 8
| 4 | Tủ lưu hóa chất | cái | 0.16 | 0.4 | 23520 | 58800000 | 9408 | 5
| 5 | Lò vi sóng | cái | 0.1 | 0.03 | 126896 | 317240000 | 3806.88 | 5
| 6 | Thiết bị phá mẫu | bộ | 2.3 | 0.45 | 11340 | 28350000 | 5103 | 5
| 7 | Cân phân tích | cái | 0.06 | 0.2 | 7500 | 30000000 | 1500 | 8
| 8 | Hệ thống ICP | bộ | 3 | 0.03 | 1116000 | 5580000000 | 33480 | 10
| 9 | Thiết bị cất nước 2 lần | bộ | 0.18 | 0.2 | 39600 | 99000000 | 7920 | 5
| 10 | Máy điều hòa nhiệt độ | cái | 2.2 | 0.067 | 3800 | 9500000 | 254.6 | 5
| 11 | Điện năng | kw |  | 55.75 |  | 1838 | 102468.5 | 0

## TH dongia
PHỤ LỤC 9
TỔNG HỢP ĐƠN GIÁ SẢN PHẨM HOẠT ĐỘNG QUAN TRẮC NƯỚC THẢI
| Hệ số lương tối thiểu: 1.300.000 đồng/ tháng | [6 empty] | Đơn vị tính: đồng/thông số
Số TT | Mã hiệu | Thông số quan trắc | Chi phí LĐKT | Chi phí CCDC | Chi phí vật liệu | CP năng lượng | Chi phí khấu hao | Chi phí trực tiếp | Chi phí chung (20%) | Đơn giá (không VAT)
A | B | C | 1 | 2 | 3 | 4 | 5 | 6=1+2+3+4 | 7=6*20% | 8=6+7
A | HOẠT ĐỘNG QUAN TRẮC NƯỚC THẢI
A1 | Công tác quan trắc nước thải tại hiện trường (1NT)
1 | 1NT1 | Nhiệt độ | 43767.6 | 2850.3462 | 57834 | 0 | 2672.5024 | 104451.9462 | 20890.3892 | 125300
2 | 1NT2 | pH | 43767.6 | 2850.3462 | 87156 | 0 | 2672.5024 | 133773.9462 | 26754.7892 | 160500
3 | 1NT3 | Vận tốc | 98187.6 | 3102.5077 | 2646 | 0 | 838.7424 | 103936.1077 | 20787.2215 | 124700
4 | 1NT4b | TDS | 43767.6 | 4655.4846 | 70416 | 0 | 838.7424 | 118839.0846 | 23767.8169 | 142600
5 | 1NT4a | Độ màu | 43767.6 | 4655.4846 | 70416 | 0 | 838.7424 | 118839.0846 | 23767.8169 | 142600
6 | 1NT5a | Nhu cầu oxy sinh hoá (BOD5 | 43767.6 | 4639.3308 | 28458 | 0 | 1833.12 | 76864.9308 | 15372.9862 | 92200
7 | 1NT5b | Nhu cầu oxy hoá học (COD) | 43767.6 | 4655.4846 | 37638 | 0 | 1833.12 | 86061.0846 | 17212.2169 | 103300
8 | 1NT6 | Chất rắn lơ lửng (SS) | 43767.6 | 4913.9462 | 28296 | 0 | 1833.12 | 76977.5462 | 15395.5092 | 92400
9 | 1NT7a | Coliform | 49093.8 | 4707.1769 | 45738 | 0 | 1833.12 | 99538.9769 | 19907.7954 | 119400
10 | 1NT7b | E.Coli | 54420 | 4707.1769 | 45738 | 0 | 1833.12 | 104865.1769 | 20973.0354 | 125800
11 | 1NT8 | Tổng Dầu, mỡ khoáng | 54420 | 4924.7154 | 45738 | 0 | 1833.12 | 105082.7154 | 21016.5431 | 126100
12 | 1NT9 | Cyanua (CN-) | 49093.8 | 4646.6 | 53868.24 | 0 | 1833.12 | 107608.64 | 21521.728 | 129100
13 | 1NT10a | Tổng P | 49093.8 | 4655.4846 | 48664.8 | 0 | 1833.12 | 102414.0846 | 20482.8169 | 122900
14 | 1NT10b | Tổng N | 49093.8 | 4655.4846 | 48664.8 | 0 | 1833.12 | 102414.0846 | 20482.8169 | 122900
15 | 1NT10c | Nitơ amôn (NH4+) | 49093.8 | 4655.4846 | 48664.8 | 0 | 1833.12 | 102414.0846 | 20482.8169 | 122900
16 | 1NT10d | Sunlfua (S2-) | 49093.8 | 4655.4846 | 48664.8 | 0 | 1833.12 | 102414.0846 | 20482.8169 | 122900
17 | 1NT10đ | Crom (VI) | 49093.8 | 4655.4846 | 48664.8 | 0 | 1833.12 | 102414.0846 | 20482.8169 | 122900
18 | 1NT10e | Nitrate (NO3) | 49093.8 | 4655.4846 | 48664.8 | 0 | 1833.12 | 102414.0846 | 20482.8169 | 122900
19 | 1NT10f | Sulphat (SO42) | 49093.8 | 4655.4846 | 48664.8 | 0 | 1833.12 | 102414.0846 | 20482.8169 | 122900
20 | 1NT10g | Photphat (PO43-) | 49093.8 | 4655.4846 | 48664.8 | 0 | 1833.12 | 102414.0846 | 20482.8169 | 122900
21 | 1NT10h | Florua (F-) | 49093.8 | 4655.4846 | 16000 | 0 | 1833.12 | 69749.2846 | 13949.8569 | 83700
22 | 1NT10i | Clorua (Cl-) | 49093.8 | 4655.4846 | 48664.8 | 0 | 1833.12 | 102414.0846 | 20482.8169 | 122900
23 | 1NT10j | Clo dư (Cl2) | 49093.8 | 4655.4846 | 48664.8 | 0 | 1833.12 | 102414.0846 | 20482.8169 | 122900
24 | 1NT10k1 | Kim loại nặng (Pb) | 36820.35 | 4655.4846 | 48664.8 | 0 | 1833.12 | 90140.6346 | 18028.1269 | 108200
25 | 1NT10k2 | Kim loại nặng (Cd) | 36820.35 | 4655.4846 | 48664.8 | 0 | 1833.12 | 90140.6346 | 18028.1269 | 108200
26 | 1NT10l1 | Kim loại nặng (As) | 36820.35 | 4655.4846 | 48664.8 | 0 | 1833.12 | 90140.6346 | 18028.1269 | 108200
27 | 1NT10l2 | Kim loại nặng (Hg) | 36820.35 | 4655.4846 | 48664.8 | 0 | 1833.12 | 90140.6346 | 18028.1269 | 108200
28 | 1NT10m1 | Kim loại (Cu) | 36820.35 | 4655.4846 | 48664.8 | 0 | 1833.12 | 90140.6346 | 18028.1269 | 108200
29 | 1NT10m2 | Kim loại (Zn) | 36820.35 | 4655.4846 | 48664.8 | 0 | 1833.12 | 90140.6346 | 18028.1269 | 108200
30 | 1NT10m3 | Kim loại (Mn) | 36820.35 | 4655.4846 | 48664.8 | 0 | 1833.12 | 90140.6346 | 18028.1269 | 108200
31 | 1NT10m4 | Kim loại (Fe) | 36820.35 | 4655.4846 | 48664.8 | 0 | 1833.12 | 90140.6346 | 18028.1269 | 108200
32 | 1NT10m5 | Kim loại (Cr) | 36820.35 | 4655.4846 | 48664.8 | 0 | 1833.12 | 90140.6346 | 18028.1269 | 108200
33 | 1NT10m6 | Kim loại (Ni) | 36820.35 | 4655.4846 | 48664.8 | 0 | 1833.12 | 90140.6346 | 18028.1269 | 108200
34 | 1NT11 | Phenol | 49093.8 | 4646.6 | 45738 | 0 | 1833.12 | 99478.4 | 19895.68 | 119400
35 | 1NT12 | Chất hoạt động bề mặt | 49093.8 | 4646.6 | 45738 | 0 | 1833.12 | 99478.4 | 19895.68 | 119400
36 | 1NT13a | HCBVTV clo hữu cơ | 54420 | 4639.3308 | 18740.7 | 0 | 1833.12 | 77800.0308 | 15560.0062 | 93400
37 | 1NT13b | HCBVTV phot pho hữu cơ | 54420 | 4639.3308 | 18740.7 | 0 | 1833.12 | 77800.0308 | 15560.0062 | 93400
38 | 1NT13c | PCBs | 54420 | 4639.3308 | 18740.7 | 0 | 1833.12 | 77800.0308 | 15560.0062 | 93400
A2 | Công tác phân tích nước thải trong phòng thí nghiệm (2NT)
1 | 2NT5a | Nhu cầu oxy sinh hoá (BOD5) | 76311.55 | 64236.0708 | 17356.896 | 7434.71 | 22790.6 | 165339.2268 | 33067.8454 | 198400
2 | 2NT5b | Nhu cầu oxy hoá học (COD) | 81182.5 | 22248.8922 | 65399.4 | 11022.486 | 40558.6 | 179853.2782 | 35970.6556 | 215800
3 | 2NT6 | Chất rắn lơ lửng (SS) | 76311.55 | 3577.8846 | 20536.2 | 10562.986 | 14053.4 | 110988.6206 | 22197.7241 | 133200
4 | 2NT7a1 | Coliform (TCVN 6187-1:2009) | 110734.5 | 6388.95 | 218879.28 | 33874.34 | 41153.8 | 369877.07 | 73975.414 | 443900
5 | 2NT7a2 | Coliform (TCVN 6187-2:2009) | 110734.5 | 6388.95 | 231285.24 | 33874.34 | 41153.8 | 382283.03 | 76456.606 | 458700
6 | 2NT7b1 | E.Coli (TCVN 6187-1:2009) | 110734.5 | 6388.95 | 218879.28 | 33874.34 | 41153.8 | 369877.07 | 73975.414 | 443900
7 | 2NT7b2 | E.Coli (TCVN 6187-2:2009) | 110734.5 | 6388.95 | 231285.24 | 33874.34 | 41153.8 | 382283.03 | 76456.606 | 458700
8 | 2NT8 | Tổng Dầu, mỡ khoáng | 110734.5 | 48598.5882 | 213792.48 | 50085.5 | 25732.6 | 423211.0682 | 84642.2136 | 507900
9 | 2NT9 | Cyanua (CN-) | 114425.65 | 38706.3066 | 172352.88 | 15200.26 | 23858.4 | 340685.0966 | 68137.0193 | 408800
10 | 2NT10a | Tổng P | 114425.65 | 36474.6303 | 33656.58 | 18968.16 | 35450.4 | 203525.0203 | 40705.0041 | 244200
11 | 2NT10b | Tổng N | 114425.65 | 42387.2904 | 49011.48 | 23526.4 | 37324.6 | 229350.8204 | 45870.1641 | 275200
12 | 2NT10c | Nitơ amôn (NH4+) | 81182.5 | 41339.3639 | 48587.04 | 12345.846 | 20895.9 | 183454.7499 | 36690.95 | 220100
13 | 2NT10d | Sunlfua (S2-) | 92278.75 | 40275.1619 | 43020.072 | 11336.784 | 23858.4 | 186910.7679 | 37382.1536 | 224300
14 | 2NT10đ | Crom (VI) | 92278.75 | 25007.9541 | 52239.6 | 11336.784 | 20895.9 | 180863.0881 | 36172.6176 | 217000
15 | 2NT10e | Nitrate (NO3) | 92278.75 | 61600.5498 | 139330.8 | 11336.784 | 22395.9 | 304546.8838 | 60909.3768 | 365500
16 | 2NT10f | Sulphat (SO42) | 92278.75 | 24571.8002 | 79833.6 | 13378.802 | 22473.4 | 210062.9522 | 42012.5904 | 252100
17 | 2NT10g | Photphat (PO43-) | 92278.75 | 25007.9541 | 25360.56 | 15992.438 | 43003.4 | 158639.7021 | 31727.9404 | 190400
18 | 2NT10h | Florua (F-) | 92278.75 | 25007.9541 | 134697.6 | 11336.784 | 23858.4 | 263321.0881 | 52664.2176 | 316000
19 | 2NT10i | Clorua (Cl-) | 92278.75 | 18776.3274 | 89158.32 | 9662.366 | 21843.4 | 209875.7634 | 41975.1527 | 251900
20 | 2NT10j | Clo dư (Cl2) | 92278.75 | 17974.3002 | 33021 | 5986.366 | 28311.4 | 149260.4162 | 29852.0832 | 179100
21 | 2NT10k1 | Kim loại nặng (Pb) | 124050 | 52033.0997 | 70416 | 36943.8 | 63505.28 | 283442.8997 | 56688.5799 | 340100
22 | 2NT10k2 | Kim loại nặng (Cd) | 124050 | 52033.0997 | 70416 | 36943.8 | 63505.28 | 283442.8997 | 56688.5799 | 340100
23 | 2NT10l1 | Kim loại nặng (As) | 124050 | 120622.4995 | 76944.6 | 53596.08 | 90985.28 | 375213.1795 | 75042.6359 | 450300
24 | 2NT10l2 | Kim loại nặng (Hg) | 124050 | 120622.4995 | 63045 | 53596.08 | 90985.28 | 361313.5795 | 72262.7159 | 433600
25 | 2NT10m1 | Kim loại (Cu) | 110734.5 | 43936.4733 | 40500 | 34664.68 | 63505.28 | 229835.6533 | 45967.1307 | 275800
26 | 2NT10m2 | Kim loại (Zn) | 110734.5 | 43936.4733 | 40500 | 34664.68 | 63505.28 | 229835.6533 | 45967.1307 | 275800
27 | 2NT10m3 | Kim loại (Mn) | 110734.5 | 43936.4733 | 40500 | 34664.68 | 63505.28 | 229835.6533 | 45967.1307 | 275800
28 | 2NT10m4 | Kim loại (Fe) | 110734.5 | 43936.4733 | 40500 | 34664.68 | 63505.28 | 229835.6533 | 45967.1307 | 275800
29 | 2NT10m5 | Kim loại (Cr) | 110734.5 | 43936.4733 | 40500 | 34664.68 | 63505.28 | 229835.6533 | 45967.1307 | 275800
30 | 2NT10m6 | Kim loại (Ni) | 110734.5 | 43936.4733 | 40500 | 34664.68 | 63505.28 | 229835.6533 | 45967.1307 | 275800
31 | 2NT11 | Phenol | 124050 | 56499.7176 | 162939.6 | 27753.8 | 23858.4 | 371243.1176 | 74248.6235 | 445500
32 | 2NT12 | Chất hoạt động bề mặt | 124050 | 68210.2549 | 183787.92 | 31705.5 | 23858.4 | 407753.6749 | 81550.735 | 489300
33 | 2NT13a | Hóa Chất BVTV clo hữu cơ | 206750 | 166970.9467 | 1363284 | 74402.24 | 83267.68 | 1811407.1867 | 362281.4373 | 2173700
34 | 2NT13b | Hóa Chất BVTV phot pho hữu cơ | 206750 | 166970.9467 | 1448280 | 74402.24 | 83267.68 | 1896403.1867 | 379280.6373 | 2275700
35 | 2NT13c | PCBs | 206750 | 166970.9467 | 1448280 | 74402.24 | 83267.68 | 1896403.1867 | 379280.6373 | 2275700
36 | 2NT14 | Phân tích đồng thời các kim loại ( Giá tính cho 01 mẫu) | 206750 | 34297.2881 | 812268 | 102468.5 | 75825.28 | 1155783.7881 | 231156.7576 | 1386900
*Thuốc BVTV nhóm Clo hữu cơ: 666, Lindan, Aldrin, Dieldrin, DDE, DDD, DDT, Endosulfan, Endrin, BCH, Heptaclor,Heptaclor Epoxide, Methoxyclor….
**Thuốc BVTV cơ photpho: Paration, Methyl paration, Etyl paration, Malation, Diazinon, TrichlorfonTrichlorfon, Dimethoate…
***Tổng hàm lượng các PCBs gồm: 28; 52; 101; 118; 138; 153; 180 và 209….