## DonGia
BỘ TÀI NGUYÊN VÀ MÔI TRƯỜNG
1300-2018-THÔNG TƯ 20-MÔI TRƯỜNG NƯỚC VÀ KHÔNG KHÍ TỰ ĐỘNG LIÊN TỤC
Mức lương cơ sở: 1300000 đồng/tháng |  |  |  |  | Số ngày làm việc: 26 ngày | [6 empty] | Đơn vị tính: Đồng
TT | Tên sản phẩm | ĐVT | KK | Chi phí trực tiếp | [7 empty] | Chi phí chung | Đơn giá (Ko KH)
|  |  |  | Chi phí nhân công |  | Vật liệu | Công cụ, dụng cụ | Năng lượng | Nhiên liệu | Khấu hao TSCĐ | Tổng CP trực tiếp
|  |  |  | LĐKT | LĐPT
|  |  |  | (1) | (2) | (3) | (4) | (5) | (6) | (7) | (8)= 1+2+3+4+5+6 | (9) | (10)= 8+9
1 | TRẠM QUAN TRẮC KHÔNG KHÍ TỰ ĐỘNG LIÊN TỤC
1.1 | Hoạt động quan trắc không khí của trạm quan trắc tự động cố định liên tục
1.1.1 | KKC1a-Modul quan trắc khí tượng (Meteorology), đo thông số nhiệt độ |  | KKC | 25063.17 |  | 33616.08 | 15928.2532 | 4769.57 |  | 83047.4333 | 79377.0732 | 15875.4146 | 95252.4878
1.1.2 | KKC1b-Modul quan trắc khí tượng (Meteorology), đo thông số độ ẩm |  | KKC | 25063.17 |  | 33616.08 | 15928.2532 | 4769.57 |  | 83047.4333 | 79377.0732 | 15875.4146 | 95252.4878
1.1.3 | KKC1c-Modul quan trắc khí tượng (Meteorology) đo thông số tốc độ gió |  | KKC | 25063.17 |  | 33616.08 | 15928.2532 | 4769.57 |  | 83047.4333 | 79377.0732 | 15875.4146 | 95252.4878
1.1.4 | KKC1d-Modul quan trắc khí tượng (Meteorology), đo thông số hướng gió |  | KKC | 25063.17 |  | 33616.08 | 15928.2532 | 4769.57 |  | 83047.4333 | 79377.0732 | 15875.4146 | 95252.4878
1.1.5 | KKC1đ-Modul quan trắc khí tượng (Meteorology), đo thông số bức xạ mặt trời |  | KKC | 25063.17 |  | 33616.08 | 15928.2532 | 4769.57 |  | 83047.4333 | 79377.0732 | 15875.4146 | 95252.4878
1.1.6 | KKC1e-Modul quan trắc khí tượng (Meteorology), đo thông số áp suất khí quyển |  | KKC | 25063.17 |  | 33616.08 | 15928.2532 | 4769.57 |  | 83047.4333 | 79377.0732 | 15875.4146 | 95252.4878
1.1.7 | KKC2a-Modul quan trắc Bụi TSP |  | KKC | 50460 |  | 117105.1565 | 21130.734 | 7608.14 |  | 52460.1 | 196304.0305 | 39260.8061 | 235564.8366
1.1.8 | KKC2b-Modul quan trắc Bụi PM-10 |  | KKC | 50460 |  | 117105.1565 | 21130.734 | 7608.14 |  | 52460.1 | 196304.0305 | 39260.8061 | 235564.8366
1.1.9 | KKC2c-Modul quan trắc Bụi PM-2,5 |  | KKC | 50460 |  | 117041.1565 | 21130.734 | 7608.14 |  | 52460.1 | 196240.0305 | 39248.0061 | 235488.0366
1.1.10 | KKC2d-Modul quan trắc Bụi PM-1 |  | KKC | 50460 |  | 117105.1565 | 21130.734 | 7608.14 |  | 52460.1 | 196304.0305 | 39260.8061 | 235564.8366
1.1.11 | KKC3a-Modul quan trắc khí NO |  | KKC | 50460 |  | 116392.14 | 21705.9455 | 7608.14 |  | 67340.1 | 196166.2255 | 39233.2451 | 235399.4706
1.1.12 | KKC3b-Modul quan trắc khí NO2 |  | KKC | 50460 |  | 116392.14 | 21705.9455 | 7608.14 |  | 67340.1 | 196166.2255 | 39233.2451 | 235399.4706
1.1.13 | KKC3c-Modul quan trắc khí NOx |  | KKC | 50460 |  | 116392.14 | 21705.9455 | 7608.14 |  | 67340.1 | 196166.2255 | 39233.2451 | 235399.4706
1.1.14 | KKC4-Modul quan trắc khí SO2 |  | KKC | 50460 |  | 120759.012 | 21705.9455 | 7608.14 |  | 67340.1 | 200533.0975 | 40106.6195 | 240639.717
1.1.15 | KKC5-Modul quan trắc khí CO |  | KKC | 50460 |  | 121681.98 | 21705.9455 | 7608.14 |  | 72340.1 | 201456.0655 | 40291.2131 | 241747.2786
1.1.16 | KKC6-Modul quan trắc O3 |  | KKC | 50460 |  | 126053.2407 | 21705.9455 | 7608.14 |  | 72740.1 | 205827.3262 | 41165.4652 | 246992.7915
1.1.17 | KKC7-Modul quan trắc THC |  | KKC | 50460 |  | 112864.0176 | 21705.9455 | 7608.14 |  | 104815.54 | 192638.1031 | 38527.6206 | 231165.7237
1.1.18 | KKC8-Modul quan trắc BETX |  | KKC | 50460 |  | 142215.696 | 19013.6378 | 7897.79 |  | 101815.54 | 219587.1238 | 43917.4248 | 263504.5486
1.2 | Hoạt động quan trắc không khí của trạm quan trắc tự động di động liên tục
1.2.1 | KKD1a-Modul quan trắc khí tượng (Meteorology), đo thông số nhiệt độ |  | KKC | 27341.64 |  | 33616.08 | 26636.5256 | 11526.915 |  | 34400.5 | 99121.1606 | 19824.2321 | 118945.3928
1.2.2 | KKD1b-Modul quan trắc khí tượng (Meteorology), đo thông số độ ẩm |  | KKC | 27341.64 |  | 33616.08 | 26636.5256 | 11526.915 |  | 34400.5 | 99121.1606 | 19824.2321 | 118945.3928
1.2.3 | KKD1c-Modul quan trắc khí tượng (Meteorology) đo thông số tốc độ gió |  | KKC | 27341.64 |  | 33616.08 | 26636.5256 | 11526.915 |  | 34400.5 | 99121.1606 | 19824.2321 | 118945.3928
1.2.4 | KKD1d-Modul quan trắc khí tượng (Meteorology), đo thông số hướng gió |  | KKC | 27341.64 |  | 33616.08 | 26636.5256 | 11526.915 |  | 34400.5 | 99121.1606 | 19824.2321 | 118945.3928
1.2.5 | KKD1đ-Modul quan trắc khí tượng (Meteorology), đo thông số bức xạ mặt trời |  | KKC | 27341.64 |  | 33616.08 | 26636.5256 | 11526.915 |  | 35600.5 | 99121.1606 | 19824.2321 | 118945.3928
1.2.6 | KKD1e-Modul quan trắc khí tượng (Meteorology), đo thông số áp suất khí quyển |  | KKC | 27341.64 |  | 33616.08 | 26636.5256 | 11526.915 |  | 36800.5 | 99121.1606 | 19824.2321 | 118945.3928
1.2.7 | KKD2a-Modul quan trắc bụi TSP |  | KKC | 50460 |  | 133949.1605 | 34629.3141 | 11526.915 |  | 40110.1 | 230565.3896 | 46113.0779 | 276678.4675
1.2.8 | KKD2b-Modul quan trắc bụi PM10 |  | KKC | 50460 |  | 133949.1605 | 34629.3141 | 11526.915 |  | 40110.1 | 230565.3896 | 46113.0779 | 276678.4675
1.2.9 | KKD2c-Modul quan trắc bụi PM 2,5 |  | KKC | 50460 |  | 133949.1605 | 34629.3141 | 11526.915 |  | 40110.1 | 230565.3896 | 46113.0779 | 276678.4675
1.2.10 | KKD3a-Modul quan trắc khí NO |  | KKC | 50460 |  | 126002.9127 | 36921.9824 | 11526.915 |  | 64010.1 | 224911.8101 | 44982.362 | 269894.1721
1.2.11 | KKD3b-Modul quan trắc khí NO2 |  | KKC | 50460 |  | 126002.9127 | 36921.9824 | 11526.915 |  | 64010.1 | 224911.8101 | 44982.362 | 269894.1721
1.2.12 | KKD3c-Modul quan trắc khí NOx |  | KKC | 50460 |  | 126002.9127 | 36921.9824 | 11526.915 |  | 64010.1 | 224911.8101 | 44982.362 | 269894.1721
1.2.13 | KKD4-Modul quan trắc khí SO2 |  | KKC | 50460 |  | 126675.7527 | 34608.2804 | 11526.915 |  | 62510.1 | 223270.9482 | 44654.1896 | 267925.1378
1.2.14 | KKD5-Modul quan trắc khí CO |  | KKC | 50460 |  | 122573.9127 | 36921.9824 | 11526.915 |  | 64510.1 | 221482.8101 | 44296.562 | 265779.3721
1.2.15 | KKD6-Modul quan trắc O3 |  | KKC | 50460 |  | 120068.3127 | 36921.9824 | 11526.915 |  | 67310.1 | 218977.2101 | 43795.442 | 262772.6521
1.2.16 | KKD7-Modul quan trắc CxHy |  | KKC | 50460 |  | 124156.1127 | 36921.9824 | 11526.915 |  | 61010.1 | 223065.0101 | 44613.002 | 267678.0121
2 | TRẠM QUAN TRẮC MÔI TRƯỜNG NƯỚC MẶT TỰ ĐỘNG LIÊN TỤC
2.1 | Hoạt động quan trắc nước mặt của trạm quan trắc tự động cố định liên tục
2.1.1 | NMC1a-Nhiệt độ |  | KKC | 45569.4 |  | 56004.48 | 25065.3285 | 13323.9 |  | 65526.148 | 139963.1085 | 27992.6217 | 167955.7302
2.1.2 | NMC1b-pH |  | KKC | 45569.4 |  | 56004.48 | 25063.101 | 13323.9 |  | 65526.148 | 139960.881 | 27992.1762 | 167953.0572
2.1.3 | NMC1c-ORP |  | KKC | 45569.4 |  | 56004.48 | 25063.101 | 13323.9 |  | 65526.148 | 139960.881 | 27992.1762 | 167953.0572
2.1.4 | NMC2-Ôxy hoà tan (DO) |  | KKC | 45569.4 |  | 90586.08 | 30619.6715 | 13323.9 |  | 69686.148 | 180099.0515 | 36019.8103 | 216118.8618
2.1.5 | NMC3-Độ dẫn điện (EC) |  | KKC | 45569.4 |  | 116506.08 | 24555.6971 | 13323.9 |  | 65526.148 | 199955.0771 | 39991.0154 | 239946.0925
2.1.6 | NMC4-Độ đục |  | KKC | 45569.4 |  | 138322.08 | 22593.9022 | 13323.9 |  | 97501.54 | 219809.2822 | 43961.8564 | 263771.1387
2.1.7 | NMC5-Tổng chất rắn lơ lửng (TSS) |  | KKC | 45569.4 |  | 64666.08 | 22626.2099 | 13323.9 |  | 73501.54 | 146185.5899 | 29237.118 | 175422.7079
2.1.8 | NMC6-Amoni (NH4+) |  | KKC | 45569.4 |  | 157546.08 | 22712.3638 | 13323.9 |  | 74461.54 | 239151.7438 | 47830.3488 | 286982.0925
2.1.9 | NMC7-Nitrat (NO3-) |  | KKC | 45569.4 |  | 161866.08 | 22712.3638 | 13323.9 |  | 78058.804 | 243471.7438 | 48694.3488 | 292166.0925
2.1.10 | NMC8-Tổng nitơ (TN) |  | KKC | 45569.4 |  | 163594.08 | 22712.3638 | 13323.9 |  | 98541.54 | 245199.7438 | 49039.9488 | 294239.6925
2.1.11 | NMC9-Tổng phốt pho (TP) |  | KKC | 45569.4 |  | 158388.48 | 22712.3638 | 13323.9 |  | 98792.34 | 239994.1438 | 47998.8288 | 287992.9725
2.1.12 | NMC10-Tổng các bon hữu cơ (TOC) |  | KKC | 45569.4 |  | 159922.08 | 22712.3638 | 13323.9 |  | 103741.54 | 241527.7438 | 48305.5488 | 289833.2925
2.2 | Hoạt động quan trắc nước mặt của trạm quan trắc tự động di động liên tục
2.2.1 | NMD1a-Nhiệt độ |  | KKC | 45569.4 |  | 57322.08 | 22223.9623 | 13323.9 |  | 70997.78 | 138439.3423 | 27687.8685 | 166127.2108
2.2.2 | NMD1b- pH |  | KKC | 45569.4 |  | 57322.08 | 22223.9623 | 13323.9 |  | 70997.78 | 138439.3423 | 27687.8685 | 166127.2108
2.2.3 | NMD1c-ORP |  | KKC | 45569.4 |  | 57322.08 | 22223.9623 | 13323.9 |  | 70997.78 | 138439.3423 | 27687.8685 | 166127.2108
2.2.4 | NMD2-Ôxy hoà tan (DO) |  | KKC | 45569.4 |  | 92098.08 | 42290.7412 | 13323.9 |  | 68837.78 | 193282.1212 | 38656.4242 | 231938.5454
2.2.5 | NMD3a-Độ dẫn điện (EC) |  | KKC | 45569.4 |  | 125038.08 | 29580.1322 | 13323.9 |  | 72597.78 | 213511.5122 | 42702.3024 | 256213.8147
2.2.6 | NMD3b-Tổng chất rắn hòa tan (TDS) |  | KKC | 45569.4 |  | 125038.08 | 29580.1322 | 13323.9 |  | 72597.78 | 213511.5122 | 42702.3024 | 256213.8147
2.2.7 | NMD4-Độ đục |  | KKC | 45569.4 |  | 131518.08 | 19659.8758 | 13323.9 |  | 78290.1 | 210071.2558 | 42014.2512 | 252085.507
2.2.8 | NMD5-Amoni (NH4+) |  | KKC | 45569.4 |  | 154198.08 | 19700.2604 | 13323.9 |  | 78290.1 | 232791.6404 | 46558.3281 | 279349.9685
2.2.9 | NMD6-Nitrat (NO3-) |  | KKC | 45569.4 |  | 162838.08 | 19700.2604 | 13323.9 |  | 78290.1 | 241431.6404 | 48286.3281 | 289717.9685
2.2.10 | NMD7-Photphat (PO43-) |  | KKC | 45569.4 |  | 162838.08 | 22712.3638 | 13323.9 |  | 92850.1 | 244443.7438 | 48888.7488 | 293332.4925

## NhanCong
TT | Nội dung công việc | Đơn vị tính | Định biên | Lương nhóm | Khó khăn | Định mức |  |  | Thành tiền
[6 empty] | LĐKT nội nghiệp | LĐKT ngoại nghiệp | LĐPT | LĐKT nội nghiệp | LĐKT ngoại nghiệp | LĐPT
1 | TRẠM QUAN TRẮC KHÔNG KHÍ TỰ ĐỘNG LIÊN TỤC
1.1 | Hoạt động quan trắc không khí của trạm quan trắc tự động cố định liên tục
1.1.1 | KKC1a-Modul quan trắc khí tượng (Meteorology), đo thông số nhiệt độ |  | 1.Quan trắc viên tài nguyên môi trường hạng III bậc 2 | 189872.5 | KKC |  | 0.11 |  |  | 25063.17
1.1.2 | KKC1b-Modul quan trắc khí tượng (Meteorology), đo thông số độ ẩm |  | 1.Quan trắc viên tài nguyên môi trường hạng III bậc 2 | 189872.5 | KKC |  | 0.11 |  |  | 25063.17
1.1.3 | KKC1c-Modul quan trắc khí tượng (Meteorology) đo thông số tốc độ gió |  | 1.Quan trắc viên tài nguyên môi trường hạng III bậc 2 | 189872.5 | KKC |  | 0.11 |  |  | 25063.17
1.1.4 | KKC1d-Modul quan trắc khí tượng (Meteorology), đo thông số hướng gió |  | 1.Quan trắc viên tài nguyên môi trường hạng III bậc 2 | 189872.5 | KKC |  | 0.11 |  |  | 25063.17
1.1.5 | KKC1đ-Modul quan trắc khí tượng (Meteorology), đo thông số bức xạ mặt trời |  | 1.Quan trắc viên tài nguyên môi trường hạng III bậc 2 | 189872.5 | KKC |  | 0.11 |  |  | 25063.17
1.1.6 | KKC1e-Modul quan trắc khí tượng (Meteorology), đo thông số áp suất khí quyển |  | 1.Quan trắc viên tài nguyên môi trường hạng III bậc 2 | 189872.5 | KKC |  | 0.11 |  |  | 25063.17
1.1.7 | KKC2a-Modul quan trắc Bụi TSP |  | 1.Quan trắc viên tài nguyên môi trường hạng III bậc 3 | 210250 | KKC |  | 0.20 |  |  | 50460
1.1.8 | KKC2b-Modul quan trắc Bụi PM-10 |  | 1.Quan trắc viên tài nguyên môi trường hạng III bậc 3 | 210250 | KKC |  | 0.20 |  |  | 50460
1.1.9 | KKC2c-Modul quan trắc Bụi PM-2,5 |  | 1.Quan trắc viên tài nguyên môi trường hạng III bậc 3 | 210250 | KKC |  | 0.20 |  |  | 50460
1.1.10 | KKC2d-Modul quan trắc Bụi PM-1 |  | 1.Quan trắc viên tài nguyên môi trường hạng III bậc 3 | 210250 | KKC |  | 0.20 |  |  | 50460
1.1.11 | KKC3a-Modul quan trắc khí NO |  | 1.Quan trắc viên tài nguyên môi trường hạng III bậc 3 | 210250 | KKC |  | 0.20 |  |  | 50460
1.1.12 | KKC3b-Modul quan trắc khí NO2 |  | 1.Quan trắc viên tài nguyên môi trường hạng III bậc 3 | 210250 | KKC |  | 0.20 |  |  | 50460
1.1.13 | KKC3c-Modul quan trắc khí NOx |  | 1.Quan trắc viên tài nguyên môi trường hạng III bậc 3 | 210250 | KKC |  | 0.20 |  |  | 50460
1.1.14 | KKC4-Modul quan trắc khí SO2 |  | 1.Quan trắc viên tài nguyên môi trường hạng III bậc 3 | 210250 | KKC |  | 0.20 |  |  | 50460
1.1.15 | KKC5-Modul quan trắc khí CO |  | 1.Quan trắc viên tài nguyên môi trường hạng III bậc 3 | 210250 | KKC |  | 0.20 |  |  | 50460
1.1.16 | KKC6-Modul quan trắc O3 |  | 1.Quan trắc viên tài nguyên môi trường hạng III bậc 3 | 210250 | KKC |  | 0.20 |  |  | 50460
1.1.17 | KKC7-Modul quan trắc THC |  | 1.Quan trắc viên tài nguyên môi trường hạng III bậc 3 | 210250 | KKC |  | 0.20 |  |  | 50460
1.1.18 | KKC8-Modul quan trắc BETX |  | 1.Quan trắc viên tài nguyên môi trường hạng III bậc 3 | 210250 | KKC |  | 0.20 |  |  | 50460
1.2 | Hoạt động quan trắc không khí của trạm quan trắc tự động di động liên tục
1.2.1 | KKD1a-Modul quan trắc khí tượng (Meteorology), đo thông số nhiệt độ |  | 1.Quan trắc viên tài nguyên môi trường hạng III bậc 2 | 189872.5 | KKC |  | 0.12 |  |  | 27341.64
1.2.2 | KKD1b-Modul quan trắc khí tượng (Meteorology), đo thông số độ ẩm |  | 1.Quan trắc viên tài nguyên môi trường hạng III bậc 2 | 189872.5 | KKC |  | 0.12 |  |  | 27341.64
1.2.3 | KKD1c-Modul quan trắc khí tượng (Meteorology) đo thông số tốc độ gió |  | 1.Quan trắc viên tài nguyên môi trường hạng III bậc 2 | 189872.5 | KKC |  | 0.12 |  |  | 27341.64
1.2.4 | KKD1d-Modul quan trắc khí tượng (Meteorology), đo thông số hướng gió |  | 1.Quan trắc viên tài nguyên môi trường hạng III bậc 2 | 189872.5 | KKC |  | 0.12 |  |  | 27341.64
1.2.5 | KKD1đ-Modul quan trắc khí tượng (Meteorology), đo thông số bức xạ mặt trời |  | 1.Quan trắc viên tài nguyên môi trường hạng III bậc 2 | 189872.5 | KKC |  | 0.12 |  |  | 27341.64
1.2.6 | KKD1e-Modul quan trắc khí tượng (Meteorology), đo thông số áp suất khí quyển |  | 1.Quan trắc viên tài nguyên môi trường hạng III bậc 2 | 189872.5 | KKC |  | 0.12 |  |  | 27341.64
1.2.7 | KKD2a-Modul quan trắc bụi TSP |  | 1.Quan trắc viên tài nguyên môi trường hạng III bậc 3 | 210250 | KKC |  | 0.20 |  |  | 50460
1.2.8 | KKD2b-Modul quan trắc bụi PM10 |  | 1.Quan trắc viên tài nguyên môi trường hạng III bậc 3 | 210250 | KKC |  | 0.20 |  |  | 50460
1.2.9 | KKD2c-Modul quan trắc bụi PM 2,5 |  | 1.Quan trắc viên tài nguyên môi trường hạng III bậc 3 | 210250 | KKC |  | 0.20 |  |  | 50460
1.2.10 | KKD3a-Modul quan trắc khí NO |  | 1.Quan trắc viên tài nguyên môi trường hạng III bậc 3 | 210250 | KKC |  | 0.20 |  |  | 50460
1.2.11 | KKD3b-Modul quan trắc khí NO2 |  | 1.Quan trắc viên tài nguyên môi trường hạng III bậc 3 | 210250 | KKC |  | 0.20 |  |  | 50460
1.2.12 | KKD3c-Modul quan trắc khí NOx |  | 1.Quan trắc viên tài nguyên môi trường hạng III bậc 3 | 210250 | KKC |  | 0.20 |  |  | 50460
1.2.13 | KKD4-Modul quan trắc khí SO2 |  | 1.Quan trắc viên tài nguyên môi trường hạng III bậc 3 | 210250 | KKC |  | 0.20 |  |  | 50460
1.2.14 | KKD5-Modul quan trắc khí CO |  | 1.Quan trắc viên tài nguyên môi trường hạng III bậc 3 | 210250 | KKC |  | 0.20 |  |  | 50460
1.2.15 | KKD6-Modul quan trắc O3 |  | 1.Quan trắc viên tài nguyên môi trường hạng III bậc 3 | 210250 | KKC |  | 0.20 |  |  | 50460
1.2.16 | KKD7-Modul quan trắc CxHy |  | 1.Quan trắc viên tài nguyên môi trường hạng III bậc 3 | 210250 | KKC |  | 0.20 |  |  | 50460
2 | TRẠM QUAN TRẮC MÔI TRƯỜNG NƯỚC MẶT TỰ ĐỘNG LIÊN TỤC
2.1 | Hoạt động quan trắc nước mặt của trạm quan trắc tự động cố định liên tục
2.1.1 | NMC1a-Nhiệt độ |  | 1.Quan trắc viên tài nguyên môi trường hạng III bậc 2 | 189872.5 | KKC |  | 0.20 |  |  | 45569.40
2.1.2 | NMC1b-pH |  | 1.Quan trắc viên tài nguyên môi trường hạng III bậc 2 | 189872.5 | KKC |  | 0.20 |  |  | 45569.40
2.1.3 | NMC1c-ORP |  | 1.Quan trắc viên tài nguyên môi trường hạng III bậc 2 | 189872.5 | KKC |  | 0.20 |  |  | 45569.40
2.1.4 | NMC2-Ôxy hoà tan (DO) |  | 1.Quan trắc viên tài nguyên môi trường hạng III bậc 2 | 189872.5 | KKC |  | 0.20 |  |  | 45569.40
2.1.5 | NMC3-Độ dẫn điện (EC) |  | 1.Quan trắc viên tài nguyên môi trường hạng III bậc 2 | 189872.5 | KKC |  | 0.20 |  |  | 45569.40
2.1.6 | NMC4-Độ đục |  | 1.Quan trắc viên tài nguyên môi trường hạng III bậc 2 | 189872.5 | KKC |  | 0.20 |  |  | 45569.40
2.1.7 | NMC5-Tổng chất rắn lơ lửng (TSS) |  | 1.Quan trắc viên tài nguyên môi trường hạng III bậc 2 | 189872.5 | KKC |  | 0.20 |  |  | 45569.40
2.1.8 | NMC6-Amoni (NH4+) |  | 1.Quan trắc viên tài nguyên môi trường hạng III bậc 2 | 189872.5 | KKC |  | 0.20 |  |  | 45569.40
2.1.9 | NMC7-Nitrat (NO3-) |  | 1.Quan trắc viên tài nguyên môi trường hạng III bậc 2 | 189872.5 | KKC |  | 0.20 |  |  | 45569.40
2.1.10 | NMC8-Tổng nitơ (TN) |  | 1.Quan trắc viên tài nguyên môi trường hạng III bậc 2 | 189872.5 | KKC |  | 0.20 |  |  | 45569.40
2.1.11 | NMC9-Tổng phốt pho (TP) |  | 1.Quan trắc viên tài nguyên môi trường hạng III bậc 2 | 189872.5 | KKC |  | 0.20 |  |  | 45569.40
2.1.12 | NMC10-Tổng các bon hữu cơ (TOC) |  | 1.Quan trắc viên tài nguyên môi trường hạng III bậc 2 | 189872.5 | KKC |  | 0.20 |  |  | 45569.40
2.2 | Hoạt động quan trắc nước mặt của trạm quan trắc tự động di động liên tục
2.2.1 | NMD1a-Nhiệt độ |  | 1.Quan trắc viên tài nguyên môi trường hạng III bậc 2 | 189872.5 | KKC |  | 0.20 |  |  | 45569.40
2.2.2 | NMD1b- pH |  | 1.Quan trắc viên tài nguyên môi trường hạng III bậc 2 | 189872.5 | KKC |  | 0.20 |  |  | 45569.40
2.2.3 | NMD1c-ORP |  | 1.Quan trắc viên tài nguyên môi trường hạng III bậc 2 | 189872.5 | KKC |  | 0.20 |  |  | 45569.40
2.2.4 | NMD2-Ôxy hoà tan (DO) |  | 1.Quan trắc viên tài nguyên môi trường hạng III bậc 2 | 189872.5 | KKC |  | 0.20 |  |  | 45569.40
2.2.5 | NMD3a-Độ dẫn điện (EC) |  | 1.Quan trắc viên tài nguyên môi trường hạng III bậc 2 | 189872.5 | KKC |  | 0.20 |  |  | 45569.40
2.2.6 | NMD3b-Tổng chất rắn hòa tan (TDS) |  | 1.Quan trắc viên tài nguyên môi trường hạng III bậc 2 | 189872.5 | KKC |  | 0.20 |  |  | 45569.40
2.2.7 | NMD4-Độ đục |  | 1.Quan trắc viên tài nguyên môi trường hạng III bậc 2 | 189872.5 | KKC |  | 0.20 |  |  | 45569.40
2.2.8 | NMD5-Amoni (NH4+) |  | 1.Quan trắc viên tài nguyên môi trường hạng III bậc 2 | 189872.5 | KKC |  | 0.20 |  |  | 45569.40
2.2.9 | NMD6-Nitrat (NO3-) |  | 1.Quan trắc viên tài nguyên môi trường hạng III bậc 2 | 189872.5 | KKC |  | 0.20 |  |  | 45569.40
2.2.10 | NMD7-Photphat (PO43-) |  | 1.Quan trắc viên tài nguyên môi trường hạng III bậc 2 | 189872.5 | KKC |  | 0.20 |  |  | 45569.40

## ThietBi
TRẠM QUAN TRẮC KHÔNG KHÍ TỰ ĐỘNG LIÊN TỤC
-Hoạt động quan trắc không khí của trạm quan trắc tự động cố định liên tục
--KKC1a-Modul quan trắc khí tượng (Meteorology), đo thông số nhiệt độ
| STT | Tên thiết bị | Đơn vị tính | Số ca | THSD (Tháng) | Giá | Khấu hao ca (đồng) | Định mức | Thành tiền
| 1 | Bộ chuyển đổi dữ liệu | bộ | 250 | 60 | 250000000 | 100000 | 0.04 | 8000
| 2 | Bộ thu thập, xử lý và lưu giữ số liệu (Data Logger) | bộ | 250 | 60 | 65000000 | 26000 | 0.24 | 12480
| 3 | Bộ truyền dữ liệu qua modem điện thoại hoặc Internet/mạng GSM/ qua vệ tinh | bộ | 250 | 60 | 150000000 | 60000 | 0.32 | 38400
| 4 | Cột treo sensor | Bộ | 250 | 36 | 5000000 | 3333.3333 | 0.32 | 2133.3333
| 5 | Điện năng | kW | 250 | 0 | 1931 | 1931 | 2.47 | 4769.57
| 6 | Hệ thống cảnh báo cháy | bộ | 250 | 60 | 18500000 | 7400 | 0.32 | 4736
| 7 | Hệ thống chống sét theo đường điện cấp cho trạm | bộ | 250 | 60 | 20000000 | 8000 | 0.32 | 5120
| 8 | Hệ thống chống sét theo đường truyền số liệu | Bộ | 250 | 60 | 20000000 | 8000 | 0.32 | 5120
| 9 | Máy điều hòa nhiệt đô | bộ | 250 | 96 | 9500000 | 2375 | 0.11 | 522.5
| 10 | Máy định vị GPS cầm tay | bộ | 250 | 120 | 10450000 | 2090 | 0.1 | 418
| 11 | Máy in | cái | 250 | 60 | 5000000 | 2000 | 0.24 | 960
| 12 | MÁy tính xử lý số liệu | bộ | 250 | 60 | 8940000 | 3576 | 0.05 | 357.6
| 13 | Sensor đo nhiệt độ/độ ẩm | bộ | 250 | 120 | 150000000 | 30000 | 0.08 | 4800
|  | Tổng | [6 empty] | 87817.0033
--KKC1b-Modul quan trắc khí tượng (Meteorology), đo thông số độ ẩm
| STT | Tên thiết bị | Đơn vị tính | Số ca | THSD (Tháng) | Giá | Khấu hao ca (đồng) | Định mức | Thành tiền
| 1 | Bộ chuyển đổi dữ liệu | bộ | 250 | 60 | 250000000 | 100000 | 0.04 | 8000
| 2 | Bộ thu thập, xử lý và lưu giữ số liệu (Data Logger) | bộ | 250 | 60 | 65000000 | 26000 | 0.24 | 12480
| 3 | Bộ truyền dữ liệu qua modem điện thoại hoặc Internet/mạng GSM/ qua vệ tinh | bộ | 250 | 60 | 150000000 | 60000 | 0.32 | 38400
| 4 | Cột treo sensor | Bộ | 250 | 36 | 5000000 | 3333.3333 | 0.32 | 2133.3333
| 5 | Điện năng | kW | 250 | 0 | 1931 | 1931 | 2.47 | 4769.57
| 6 | Hệ thống cảnh báo cháy | bộ | 250 | 60 | 18500000 | 7400 | 0.32 | 4736
| 7 | Hệ thống chống sét theo đường điện cấp cho trạm | bộ | 250 | 60 | 20000000 | 8000 | 0.32 | 5120
| 8 | Hệ thống chống sét theo đường truyền số liệu | Bộ | 250 | 60 | 20000000 | 8000 | 0.32 | 5120
| 9 | Máy điều hòa nhiệt đô | bộ | 250 | 96 | 9500000 | 2375 | 0.11 | 522.5
| 10 | Máy định vị GPS cầm tay | bộ | 250 | 120 | 10450000 | 2090 | 0.1 | 418
| 11 | Máy in | cái | 250 | 60 | 5000000 | 2000 | 0.24 | 960
| 12 | MÁy tính xử lý số liệu | bộ | 250 | 60 | 8940000 | 3576 | 0.05 | 357.6
| 13 | Sensor đo nhiệt độ/độ ẩm | bộ | 250 | 120 | 150000000 | 30000 | 0.08 | 4800
|  | Tổng | [6 empty] | 87817.0033
--KKC1c-Modul quan trắc khí tượng (Meteorology) đo thông số tốc độ gió
| STT | Tên thiết bị | Đơn vị tính | Số ca | THSD (Tháng) | Giá | Khấu hao ca (đồng) | Định mức | Thành tiền
| 1 | Bộ chuyển đổi dữ liệu | bộ | 250 | 60 | 250000000 | 100000 | 0.04 | 8000
| 2 | Bộ thu thập, xử lý và lưu giữ số liệu (Data Logger) | bộ | 250 | 60 | 65000000 | 26000 | 0.24 | 12480
| 3 | Bộ truyền dữ liệu qua modem điện thoại hoặc Internet/mạng GSM/ qua vệ tinh | bộ | 250 | 60 | 150000000 | 60000 | 0.32 | 38400
| 4 | Cột treo sensor | Bộ | 250 | 36 | 5000000 | 3333.3333 | 0.32 | 2133.3333
| 5 | Điện năng | kW | 250 | 0 | 1931 | 1931 | 2.47 | 4769.57
| 6 | Hệ thống cảnh báo cháy | bộ | 250 | 60 | 18500000 | 7400 | 0.32 | 4736
| 7 | Hệ thống chống sét theo đường điện cấp cho trạm | bộ | 250 | 60 | 20000000 | 8000 | 0.32 | 5120
| 8 | Hệ thống chống sét theo đường truyền số liệu | Bộ | 250 | 60 | 20000000 | 8000 | 0.32 | 5120
| 9 | Máy điều hòa nhiệt đô | bộ | 250 | 96 | 9500000 | 2375 | 0.11 | 522.5
| 10 | Máy định vị GPS cầm tay | bộ | 250 | 120 | 10450000 | 2090 | 0.1 | 418
| 11 | Máy in | cái | 250 | 60 | 5000000 | 2000 | 0.24 | 960
| 12 | MÁy tính xử lý số liệu | bộ | 250 | 60 | 8940000 | 3576 | 0.05 | 357.6
| 13 | Sensor đo nhiệt độ/độ ẩm | bộ | 250 | 120 | 150000000 | 30000 | 0.08 | 4800
|  | Tổng | [6 empty] | 87817.0033
--KKC1d-Modul quan trắc khí tượng (Meteorology), đo thông số hướng gió
| STT | Tên thiết bị | Đơn vị tính | Số ca | THSD (Tháng) | Giá | Khấu hao ca (đồng) | Định mức | Thành tiền
| 1 | Bộ chuyển đổi dữ liệu | bộ | 250 | 60 | 250000000 | 100000 | 0.04 | 8000
| 2 | Bộ thu thập, xử lý và lưu giữ số liệu (Data Logger) | bộ | 250 | 60 | 65000000 | 26000 | 0.24 | 12480
| 3 | Bộ truyền dữ liệu qua modem điện thoại hoặc Internet/mạng GSM/ qua vệ tinh | bộ | 250 | 60 | 150000000 | 60000 | 0.32 | 38400
| 4 | Cột treo sensor | Bộ | 250 | 36 | 5000000 | 3333.3333 | 0.32 | 2133.3333
| 5 | Điện năng | kW | 250 | 0 | 1931 | 1931 | 2.47 | 4769.57
| 6 | Hệ thống cảnh báo cháy | bộ | 250 | 60 | 18500000 | 7400 | 0.32 | 4736
| 7 | Hệ thống chống sét theo đường điện cấp cho trạm | bộ | 250 | 60 | 20000000 | 8000 | 0.32 | 5120
| 8 | Hệ thống chống sét theo đường truyền số liệu | Bộ | 250 | 60 | 20000000 | 8000 | 0.32 | 5120
| 9 | Máy điều hòa nhiệt đô | bộ | 250 | 96 | 9500000 | 2375 | 0.11 | 522.5
| 10 | Máy định vị GPS cầm tay | bộ | 250 | 120 | 10450000 | 2090 | 0.1 | 418
| 11 | Máy in | cái | 250 | 60 | 5000000 | 2000 | 0.24 | 960
| 12 | MÁy tính xử lý số liệu | bộ | 250 | 60 | 8940000 | 3576 | 0.05 | 357.6
| 13 | Sensor đo nhiệt độ/độ ẩm | bộ | 250 | 120 | 150000000 | 30000 | 0.08 | 4800
|  | Tổng | [6 empty] | 87817.0033
--KKC1đ-Modul quan trắc khí tượng (Meteorology), đo thông số bức xạ mặt trời
| STT | Tên thiết bị | Đơn vị tính | Số ca | THSD (Tháng) | Giá | Khấu hao ca (đồng) | Định mức | Thành tiền
| 1 | Bộ chuyển đổi dữ liệu | bộ | 250 | 60 | 250000000 | 100000 | 0.04 | 8000
| 2 | Bộ thu thập, xử lý và lưu giữ số liệu (Data Logger) | bộ | 250 | 60 | 65000000 | 26000 | 0.24 | 12480
| 3 | Bộ truyền dữ liệu qua modem điện thoại hoặc Internet/mạng GSM/ qua vệ tinh | bộ | 250 | 60 | 150000000 | 60000 | 0.32 | 38400
| 4 | Cột treo sensor | Bộ | 250 | 36 | 5000000 | 3333.3333 | 0.32 | 2133.3333
| 5 | Điện năng | kW | 250 | 0 | 1931 | 1931 | 2.47 | 4769.57
| 6 | Hệ thống cảnh báo cháy | bộ | 250 | 60 | 18500000 | 7400 | 0.32 | 4736
| 7 | Hệ thống chống sét theo đường điện cấp cho trạm | bộ | 250 | 60 | 20000000 | 8000 | 0.32 | 5120
| 8 | Hệ thống chống sét theo đường truyền số liệu | Bộ | 250 | 60 | 20000000 | 8000 | 0.32 | 5120
| 9 | Máy điều hòa nhiệt đô | bộ | 250 | 96 | 9500000 | 2375 | 0.11 | 522.5
| 10 | Máy định vị GPS cầm tay | bộ | 250 | 120 | 10450000 | 2090 | 0.1 | 418
| 11 | Máy in | cái | 250 | 60 | 5000000 | 2000 | 0.24 | 960
| 12 | MÁy tính xử lý số liệu | bộ | 250 | 60 | 8940000 | 3576 | 0.05 | 357.6
| 13 | Sensor đo nhiệt độ/độ ẩm | bộ | 250 | 120 | 150000000 | 30000 | 0.08 | 4800
|  | Tổng | [6 empty] | 87817.0033
--KKC1e-Modul quan trắc khí tượng (Meteorology), đo thông số áp suất khí quyển
| STT | Tên thiết bị | Đơn vị tính | Số ca | THSD (Tháng) | Giá | Khấu hao ca (đồng) | Định mức | Thành tiền
| 1 | Bộ chuyển đổi dữ liệu | bộ | 250 | 60 | 250000000 | 100000 | 0.04 | 8000
| 2 | Bộ thu thập, xử lý và lưu giữ số liệu (Data Logger) | bộ | 250 | 60 | 65000000 | 26000 | 0.24 | 12480
| 3 | Bộ truyền dữ liệu qua modem điện thoại hoặc Internet/mạng GSM/ qua vệ tinh | bộ | 250 | 60 | 150000000 | 60000 | 0.32 | 38400
| 4 | Cột treo sensor | Bộ | 250 | 36 | 5000000 | 3333.3333 | 0.32 | 2133.3333
| 5 | Điện năng | kW | 250 | 0 | 1931 | 1931 | 2.47 | 4769.57
| 6 | Hệ thống cảnh báo cháy | bộ | 250 | 60 | 18500000 | 7400 | 0.32 | 4736
| 7 | Hệ thống chống sét theo đường điện cấp cho trạm | bộ | 250 | 60 | 20000000 | 8000 | 0.32 | 5120
| 8 | Hệ thống chống sét theo đường truyền số liệu | Bộ | 250 | 60 | 20000000 | 8000 | 0.32 | 5120
| 9 | Máy điều hòa nhiệt đô | bộ | 250 | 96 | 9500000 | 2375 | 0.11 | 522.5
| 10 | Máy định vị GPS cầm tay | bộ | 250 | 120 | 10450000 | 2090 | 0.1 | 418
| 11 | Máy in | cái | 250 | 60 | 5000000 | 2000 | 0.24 | 960
| 12 | MÁy tính xử lý số liệu | bộ | 250 | 60 | 8940000 | 3576 | 0.05 | 357.6
| 13 | Sensor đo nhiệt độ/độ ẩm | bộ | 250 | 120 | 150000000 | 30000 | 0.08 | 4800
|  | Tổng | [6 empty] | 87817.0033
--KKC2a-Modul quan trắc Bụi TSP
| STT | Tên thiết bị | Đơn vị tính | Số ca | THSD (Tháng) | Giá | Khấu hao ca (đồng) | Định mức | Thành tiền
| 1 | Bộ lưu giữ số liệu (Data logger) | bộ | 250 | 60 | 250000000 | 100000 | 0.12 | 24000
| 2 | Điện năng | kW | 250 | 0 | 1931 | 1931 | 3.94 | 7608.14
| 3 | Máy ảnh kỹ thuật số | cái | 250 | 60 | 3150000 | 1260 | 0.1 | 252
| 4 | Máy điều hòa nhiệt đô | bộ | 250 | 96 | 9500000 | 2375 | 0.11 | 522.5
| 5 | Máy định vị GPS cầm tay | Cái | 250 | 120 | 10450000 | 2090 | 0.1 | 418
| 6 | Máy do bụi lơ lửng PM10 và TSP | cái | 250 | 120 | 150000000 | 30000 | 0.12 | 7200
| 7 | Máy in | cái | 250 | 60 | 5000000 | 2000 | 0.24 | 960
| 8 | Máy phát điện 15 KVA 220V | cái | 250 | 96 | 125000000 | 31250 | 0.12 | 7500
| 9 | Máy tính xử lý số liệu | cái | 250 | 60 | 8940000 | 3576 | 0.05 | 357.6
| 10 | Thiết bị lấy mẫu bui (ống probe) | bộ | 250 | 96 | 150000000 | 37500 | 0.15 | 11250
|  | Tổng | [6 empty] | 60068.24
--KKC2b-Modul quan trắc Bụi PM-10
| STT | Tên thiết bị | Đơn vị tính | Số ca | THSD (Tháng) | Giá | Khấu hao ca (đồng) | Định mức | Thành tiền
| 1 | Bộ lưu giữ số liệu (Data logger) | bộ | 250 | 60 | 250000000 | 100000 | 0.12 | 24000
| 2 | Điện năng | kW | 250 | 0 | 1931 | 1931 | 3.94 | 7608.14
| 3 | Máy ảnh kỹ thuật số | cái | 250 | 60 | 3150000 | 1260 | 0.1 | 252
| 4 | Máy điều hòa nhiệt đô | bộ | 250 | 96 | 9500000 | 2375 | 0.11 | 522.5
| 5 | Máy định vị GPS cầm tay | Cái | 250 | 120 | 10450000 | 2090 | 0.1 | 418
| 6 | Máy do bụi lơ lửng PM10 và TSP | cái | 250 | 120 | 150000000 | 30000 | 0.12 | 7200
| 7 | Máy in | cái | 250 | 60 | 5000000 | 2000 | 0.24 | 960
| 8 | Máy phát điện 15 KVA 220V | cái | 250 | 96 | 125000000 | 31250 | 0.12 | 7500
| 9 | Máy tính xử lý số liệu | cái | 250 | 60 | 8940000 | 3576 | 0.05 | 357.6
| 10 | Thiết bị lấy mẫu bui (ống probe) | bộ | 250 | 96 | 150000000 | 37500 | 0.15 | 11250
|  | Tổng | [6 empty] | 60068.24
--KKC2c-Modul quan trắc Bụi PM-2,5
| STT | Tên thiết bị | Đơn vị tính | Số ca | THSD (Tháng) | Giá | Khấu hao ca (đồng) | Định mức | Thành tiền
| 1 | Bộ lưu giữ số liệu (Data logger) | bộ | 250 | 60 | 250000000 | 100000 | 0.12 | 24000
| 2 | Điện năng | kW | 250 | 0 | 1931 | 1931 | 3.94 | 7608.14
| 3 | Máy ảnh kỹ thuật số | cái | 250 | 60 | 3150000 | 1260 | 0.1 | 252
| 4 | Máy điều hòa nhiệt đô | bộ | 250 | 96 | 9500000 | 2375 | 0.11 | 522.5
| 5 | Máy định vị GPS cầm tay | Cái | 250 | 120 | 10450000 | 2090 | 0.1 | 418
| 6 | Máy do bụi lơ lửng PM10 và TSP | cái | 250 | 120 | 150000000 | 30000 | 0.12 | 7200
| 7 | Máy in | cái | 250 | 60 | 5000000 | 2000 | 0.24 | 960
| 8 | Máy phát điện 15 KVA 220V | cái | 250 | 96 | 125000000 | 31250 | 0.12 | 7500
| 9 | Máy tính xử lý số liệu | cái | 250 | 60 | 8940000 | 3576 | 0.05 | 357.6
| 10 | Thiết bị lấy mẫu bui (ống probe) | bộ | 250 | 96 | 150000000 | 37500 | 0.15 | 11250
|  | Tổng | [6 empty] | 60068.24
--KKC2d-Modul quan trắc Bụi PM-1
| STT | Tên thiết bị | Đơn vị tính | Số ca | THSD (Tháng) | Giá | Khấu hao ca (đồng) | Định mức | Thành tiền
| 1 | Bộ lưu giữ số liệu (Data logger) | bộ | 250 | 60 | 250000000 | 100000 | 0.12 | 24000
| 2 | Điện năng | kW | 250 | 0 | 1931 | 1931 | 3.94 | 7608.14
| 3 | Máy ảnh kỹ thuật số | cái | 250 | 60 | 3150000 | 1260 | 0.1 | 252
| 4 | Máy điều hòa nhiệt đô | bộ | 250 | 96 | 9500000 | 2375 | 0.11 | 522.5
| 5 | Máy định vị GPS cầm tay | Cái | 250 | 120 | 10450000 | 2090 | 0.1 | 418
| 6 | Máy do bụi lơ lửng PM10 và TSP | cái | 250 | 120 | 150000000 | 30000 | 0.12 | 7200
| 7 | Máy in | cái | 250 | 60 | 5000000 | 2000 | 0.24 | 960
| 8 | Máy phát điện 15 KVA 220V | cái | 250 | 96 | 125000000 | 31250 | 0.12 | 7500
| 9 | Máy tính xử lý số liệu | cái | 250 | 60 | 8940000 | 3576 | 0.05 | 357.6
| 10 | Thiết bị lấy mẫu bui (ống probe) | bộ | 250 | 96 | 150000000 | 37500 | 0.15 | 11250
|  | Tổng | [6 empty] | 60068.24
--KKC3a-Modul quan trắc khí NO
| STT | Tên thiết bị | Đơn vị tính | Số ca | THSD (Tháng) | Giá | Khấu hao ca (đồng) | Định mức | Thành tiền
| 1 | Bộ lưu giữ số liệu (Data logger) | bộ | 250 | 60 | 250000000 | 100000 | 0.14 | 28000
| 2 | Bộ tạo khí 0 (zezo) | bộ | 250 | 60 | 45000000 | 18000 | 0.25 | 9000
| 3 | Điện năng | kW | 250 | 0 | 1931 | 1931 | 3.94 | 7608.14
| 4 | Máy ảnh kỹ thuật số | cái | 250 | 60 | 3150000 | 1260 | 0.1 | 252
| 5 | Máy điều hòa nhiệt đô | bộ | 250 | 96 | 9500000 | 2375 | 0.11 | 522.5
| 6 | Máy định vị GPS cầm tay | Cái | 250 | 120 | 10450000 | 2090 | 0.1 | 418
| 7 | Máy in | cái | 250 | 60 | 5000000 | 2000 | 0.24 | 960
| 8 | Máy phát điện 15 KVA 220V | cái | 250 | 96 | 125000000 | 31250 | 0.14 | 8750
| 9 | Máy tạo đa khí chuẩn | cái | 250 | 60 | 90000000 | 36000 | 0.14 | 10080
| 10 | Máy tính xử lý số liệu | cái | 250 | 60 | 8940000 | 3576 | 0.05 | 357.6
| 11 | Modul phân tích NO-NO2-NOx | cái | 250 | 96 | 150000000 | 37500 | 0.12 | 9000
|  | Tổng | [6 empty] | 74948.24
--KKC3b-Modul quan trắc khí NO2
| STT | Tên thiết bị | Đơn vị tính | Số ca | THSD (Tháng) | Giá | Khấu hao ca (đồng) | Định mức | Thành tiền
| 1 | Bộ lưu giữ số liệu (Data logger) | bộ | 250 | 60 | 250000000 | 100000 | 0.14 | 28000
| 2 | Bộ tạo khí 0 (zezo) | bộ | 250 | 60 | 45000000 | 18000 | 0.25 | 9000
| 3 | Điện năng | kW | 250 | 0 | 1931 | 1931 | 3.94 | 7608.14
| 4 | Máy ảnh kỹ thuật số | cái | 250 | 60 | 3150000 | 1260 | 0.1 | 252
| 5 | Máy điều hòa nhiệt đô | bộ | 250 | 96 | 9500000 | 2375 | 0.11 | 522.5
| 6 | Máy định vị GPS cầm tay | Cái | 250 | 120 | 10450000 | 2090 | 0.1 | 418
| 7 | Máy in | cái | 250 | 60 | 5000000 | 2000 | 0.24 | 960
| 8 | Máy phát điện 15 KVA 220V | cái | 250 | 96 | 125000000 | 31250 | 0.14 | 8750
| 9 | Máy tạo đa khí chuẩn | cái | 250 | 60 | 90000000 | 36000 | 0.14 | 10080
| 10 | Máy tính xử lý số liệu | cái | 250 | 60 | 8940000 | 3576 | 0.05 | 357.6
| 11 | Modul phân tích NO-NO2-NOx | cái | 250 | 96 | 150000000 | 37500 | 0.12 | 9000
|  | Tổng | [6 empty] | 74948.24
--KKC3c-Modul quan trắc khí NOx
| STT | Tên thiết bị | Đơn vị tính | Số ca | THSD (Tháng) | Giá | Khấu hao ca (đồng) | Định mức | Thành tiền
| 1 | Bộ lưu giữ số liệu (Data logger) | bộ | 250 | 60 | 250000000 | 100000 | 0.14 | 28000
| 2 | Bộ tạo khí 0 (zezo) | bộ | 250 | 60 | 45000000 | 18000 | 0.25 | 9000
| 3 | Điện năng | kW | 250 | 0 | 1931 | 1931 | 3.94 | 7608.14
| 4 | Máy ảnh kỹ thuật số | cái | 250 | 60 | 3150000 | 1260 | 0.1 | 252
| 5 | Máy điều hòa nhiệt đô | bộ | 250 | 96 | 9500000 | 2375 | 0.11 | 522.5
| 6 | Máy định vị GPS cầm tay | Cái | 250 | 120 | 10450000 | 2090 | 0.1 | 418
| 7 | Máy in | cái | 250 | 60 | 5000000 | 2000 | 0.24 | 960
| 8 | Máy phát điện 15 KVA 220V | cái | 250 | 96 | 125000000 | 31250 | 0.14 | 8750
| 9 | Máy tạo đa khí chuẩn | cái | 250 | 60 | 90000000 | 36000 | 0.14 | 10080
| 10 | Máy tính xử lý số liệu | cái | 250 | 60 | 8940000 | 3576 | 0.05 | 357.6
| 11 | Modul phân tích NO-NO2-NOx | cái | 250 | 96 | 150000000 | 37500 | 0.12 | 9000
|  | Tổng | [6 empty] | 74948.24
--KKC4-Modul quan trắc khí SO2
| STT | Tên thiết bị | Đơn vị tính | Số ca | THSD (Tháng) | Giá | Khấu hao ca (đồng) | Định mức | Thành tiền
| 1 | Bộ lưu giữ số liệu (Data logger) | bộ | 250 | 60 | 250000000 | 100000 | 0.14 | 28000
| 2 | Bộ tạo khí 0 (zezo) | bộ | 250 | 60 | 45000000 | 18000 | 0.25 | 9000
| 3 | Điện năng | kW | 250 | 0 | 1931 | 1931 | 3.94 | 7608.14
| 4 | Máy ảnh kỹ thuật số | cái | 250 | 60 | 3150000 | 1260 | 0.1 | 252
| 5 | Máy điều hòa nhiệt đô | bộ | 250 | 96 | 9500000 | 2375 | 0.11 | 522.5
| 6 | Máy định vị GPS cầm tay | Cái | 250 | 120 | 10450000 | 2090 | 0.1 | 418
| 7 | Máy in | cái | 250 | 60 | 5000000 | 2000 | 0.24 | 960
| 8 | Máy phát điện 15 KVA 220V | cái | 250 | 96 | 125000000 | 31250 | 0.14 | 8750
| 9 | Máy tạo đa khí chuẩn | cái | 250 | 60 | 90000000 | 36000 | 0.14 | 10080
| 10 | Máy tính xử lý số liệu | cái | 250 | 60 | 8940000 | 3576 | 0.05 | 357.6
| 11 | Modul phân tích khí SO2 | cái | 250 | 96 | 150000000 | 37500 | 0.12 | 9000
|  | Tổng | [6 empty] | 74948.24
--KKC5-Modul quan trắc khí CO
| STT | Tên thiết bị | Đơn vị tính | Số ca | THSD (Tháng) | Giá | Khấu hao ca (đồng) | Định mức | Thành tiền
| 1 | Bộ lưu giữ số liệu (Data logger) | bộ | 250 | 60 | 250000000 | 100000 | 0.14 | 28000
| 2 | Bộ tạo khí 0 (zezo) | bộ | 250 | 60 | 45000000 | 18000 | 0.25 | 9000
| 3 | Điện năng | kW | 250 | 0 | 1931 | 1931 | 3.94 | 7608.14
| 4 | Máy ảnh kỹ thuật số | cái | 250 | 60 | 3150000 | 1260 | 0.1 | 252
| 5 | Máy điều hòa nhiệt đô | bộ | 250 | 96 | 9500000 | 2375 | 0.11 | 522.5
| 6 | Máy định vị GPS cầm tay | Cái | 250 | 120 | 10450000 | 2090 | 0.1 | 418
| 7 | Máy in | cái | 250 | 60 | 5000000 | 2000 | 0.24 | 960
| 8 | Máy phát điện 15 KVA 220V | cái | 250 | 96 | 125000000 | 31250 | 0.14 | 8750
| 9 | Máy tạo đa khí chuẩn | cái | 250 | 60 | 90000000 | 36000 | 0.14 | 10080
| 10 | Máy tính xử lý số liệu | cái | 250 | 60 | 8940000 | 3576 | 0.05 | 357.6
| 11 | Modul phân tích khí CO | cái | 250 | 96 | 350000000 | 87500 | 0.08 | 14000
|  | Tổng | [6 empty] | 79948.24
--KKC6-Modul quan trắc O3
| STT | Tên thiết bị | Đơn vị tính | Số ca | THSD (Tháng) | Giá | Khấu hao ca (đồng) | Định mức | Thành tiền
| 1 | Bộ lưu giữ số liệu (Data logger) | bộ | 250 | 60 | 250000000 | 100000 | 0.14 | 28000
| 2 | Bộ tạo khí 0 (zezo) | bộ | 250 | 60 | 45000000 | 18000 | 0.25 | 9000
| 3 | Điện năng | kW | 250 | 0 | 1931 | 1931 | 3.94 | 7608.14
| 4 | Máy ảnh kỹ thuật số | cái | 250 | 60 | 3150000 | 1260 | 0.1 | 252
| 5 | Máy điều hòa nhiệt đô | bộ | 250 | 96 | 9500000 | 2375 | 0.11 | 522.5
| 6 | Máy định vị GPS cầm tay | Cái | 250 | 120 | 10450000 | 2090 | 0.1 | 418
| 7 | Máy in | cái | 250 | 60 | 5000000 | 2000 | 0.24 | 960
| 8 | Máy phát điện 15 KVA 220V | cái | 250 | 96 | 125000000 | 31250 | 0.14 | 8750
| 9 | Máy tạo đa khí chuẩn | cái | 250 | 60 | 90000000 | 36000 | 0.14 | 10080
| 10 | Máy tính xử lý số liệu | cái | 250 | 60 | 8940000 | 3576 | 0.05 | 357.6
| 11 | Modul phân tích khí O3 | cái | 250 | 60 | 150000000 | 60000 | 0.12 | 14400
|  | Tổng | [6 empty] | 80348.24
--KKC7-Modul quan trắc THC
| STT | Tên thiết bị | Đơn vị tính | Số ca | THSD (Tháng) | Giá | Khấu hao ca (đồng) | Định mức | Thành tiền
| 1 | Bộ lưu giữ số liệu (Data logger) | bộ | 250 | 60 | 250000000 | 100000 | 0.14 | 28000
| 2 | Bộ tạo khí 0 (zezo) | bộ | 250 | 60 | 45000000 | 18000 | 0.25 | 9000
| 3 | Bộ thu thập, xử lý và lưu giữ số liệu (Data Logger) | bộ | 250 | 60 | 65000000 | 26000 | 0.24 | 12480
| 4 | Bộ truyền dữ liệu qua modem điện thoại hoặc Internet/mạng GSM/ qua vệ tinh | bộ | 250 | 60 | 150000000 | 60000 | 0.1 | 12000
| 5 | Bơm hút mẫu | bơm | 250 | 60 | 94943000 | 37977.2 | 0.1 | 7595.44
| 6 | Điện năng | kW | 250 | 0 | 1931 | 1931 | 3.94 | 7608.14
| 7 | Máy ảnh kỹ thuật số | cái | 250 | 60 | 3150000 | 1260 | 0.1 | 252
| 8 | Máy điều hòa nhiệt đô | bộ | 250 | 96 | 9500000 | 2375 | 0.11 | 522.5
| 9 | Máy định vị GPS cầm tay | Cái | 250 | 120 | 10450000 | 2090 | 0.1 | 418
| 10 | Máy in | cái | 250 | 60 | 5000000 | 2000 | 0.24 | 960
| 11 | Máy phát điện 15 KVA 220V | cái | 250 | 96 | 125000000 | 31250 | 0.14 | 8750
| 12 | Máy tạo đa khí chuẩn | cái | 250 | 60 | 90000000 | 36000 | 0.14 | 10080
| 13 | Máy tính xử lý số liệu | cái | 250 | 60 | 8940000 | 3576 | 0.05 | 357.6
| 14 | Modul phân tích khí THC | cái | 250 | 60 | 150000000 | 60000 | 0.12 | 14400
|  | Tổng | [6 empty] | 112423.68
--KKC8-Modul quan trắc BETX
| STT | Tên thiết bị | Đơn vị tính | Số ca | THSD (Tháng) | Giá | Khấu hao ca (đồng) | Định mức | Thành tiền
| 1 | Bộ lưu giữ số liệu (Data logger) | bộ | 250 | 60 | 250000000 | 100000 | 0.14 | 28000
| 2 | Bộ tạo khí 0 (zezo) | bộ | 250 | 60 | 45000000 | 18000 | 0.25 | 9000
| 3 | Bộ thu thập, xử lý và lưu giữ số liệu (Data Logger) | bộ | 250 | 60 | 65000000 | 26000 | 0.24 | 12480
| 4 | Bộ truyền dữ liệu qua modem điện thoại hoặc Internet/mạng GSM/ qua vệ tinh | bộ | 250 | 60 | 150000000 | 60000 | 0.12 | 14400
| 5 | Bơm hút mẫu | bơm | 250 | 60 | 94943000 | 37977.2 | 0.1 | 7595.44
| 6 | Điện năng | kW | 250 | 0 | 1931 | 1931 | 4.09 | 7897.79
| 7 | Máy ảnh kỹ thuật số | cái | 250 | 60 | 3150000 | 1260 | 0.1 | 252
| 8 | Máy điều hòa nhiệt đô | bộ | 250 | 96 | 9500000 | 2375 | 0.11 | 522.5
| 9 | Máy định vị GPS cầm tay | Cái | 250 | 120 | 10450000 | 2090 | 0.1 | 418
| 10 | Máy in | cái | 250 | 60 | 5000000 | 2000 | 0.24 | 960
| 11 | Máy phát điện 15 KVA 220V | cái | 250 | 96 | 125000000 | 31250 | 0.14 | 8750
| 12 | Máy tạo đa khí chuẩn | cái | 250 | 60 | 90000000 | 36000 | 0.14 | 10080
| 13 | Máy tính xử lý số liệu | cái | 250 | 60 | 8940000 | 3576 | 0.05 | 357.6
| 14 | Modul phân tích khí BTX | cái | 250 | 96 | 150000000 | 37500 | 0.12 | 9000
|  | Tổng | [6 empty] | 109713.33
-Hoạt động quan trắc không khí của trạm quan trắc tự động di động liên tục
--KKD1a-Modul quan trắc khí tượng (Meteorology), đo thông số nhiệt độ
| STT | Tên thiết bị | Đơn vị tính | Số ca | THSD (Tháng) | Giá | Khấu hao ca (đồng) | Định mức | Thành tiền
| 1 | Bộ lưu giữ số liệu (Data logger) | bộ | 250 | 60 | 250000000 | 100000 | 0.12 | 24000
| 2 | Điện năng | Kwh | 250 | 0 | 1931 | 1931 | 4.92 | 9500.52
| 3 | Máy ảnh kỹ thuật số | cái | 250 | 60 | 3150000 | 1260 | 0.12 | 302.4
| 4 | Máy điều hòa nhiệt độ | cái | 250 | 96 | 9500000 | 2375 | 0.11 | 522.5
| 5 | Máy định vị GPS cầm tay | Cái | 250 | 120 | 10450000 | 2090 | 0.1 | 418
| 6 | Máy in | cái | 250 | 60 | 5000000 | 2000 | 0.4 | 1600
| 7 | Máy phát điện 15 KVA 220V | cái | 250 | 0 | 1250000000 | 0 | 0.2 | 0
| 8 | Máy tính xử lý số liệu | cái | 250 | 60 | 8940000 | 3576 | 0.05 | 357.6
| 9 | Thiết bị đo nhiệt độ/ độ ẩm | cái | 250 | 120 | 150000000 | 30000 | 0.12 | 7200
|  | Tổng | [6 empty] | 43901.02
--KKD1b-Modul quan trắc khí tượng (Meteorology), đo thông số độ ẩm
| STT | Tên thiết bị | Đơn vị tính | Số ca | THSD (Tháng) | Giá | Khấu hao ca (đồng) | Định mức | Thành tiền
| 1 | Bộ lưu giữ số liệu (Data logger) | bộ | 250 | 60 | 250000000 | 100000 | 0.12 | 24000
| 2 | Điện năng | Kwh | 250 | 0 | 1931 | 1931 | 4.92 | 9500.52
| 3 | Máy ảnh kỹ thuật số | cái | 250 | 60 | 3150000 | 1260 | 0.12 | 302.4
| 4 | Máy điều hòa nhiệt độ | cái | 250 | 96 | 9500000 | 2375 | 0.11 | 522.5
| 5 | Máy định vị GPS cầm tay | Cái | 250 | 120 | 10450000 | 2090 | 0.1 | 418
| 6 | Máy in | cái | 250 | 60 | 5000000 | 2000 | 0.4 | 1600
| 7 | Máy phát điện 15 KVA 220V | cái | 250 | 0 | 1250000000 | 0 | 0.2 | 0
| 8 | Máy tính xử lý số liệu | cái | 250 | 60 | 8940000 | 3576 | 0.05 | 357.6
| 9 | Thiết bị đo nhiệt độ/ độ ẩm | cái | 250 | 120 | 150000000 | 30000 | 0.12 | 7200
|  | Tổng | [6 empty] | 43901.02
--KKD1c-Modul quan trắc khí tượng (Meteorology) đo thông số tốc độ gió
| STT | Tên thiết bị | Đơn vị tính | Số ca | THSD (Tháng) | Giá | Khấu hao ca (đồng) | Định mức | Thành tiền
| 1 | Bộ lưu giữ số liệu (Data logger) | bộ | 250 | 60 | 250000000 | 100000 | 0.12 | 24000
| 2 | Điện năng | Kwh | 250 | 0 | 1931 | 1931 | 4.92 | 9500.52
| 3 | Máy ảnh kỹ thuật số | cái | 250 | 60 | 3150000 | 1260 | 0.12 | 302.4
| 4 | Máy điều hòa nhiệt độ | cái | 250 | 96 | 9500000 | 2375 | 0.11 | 522.5
| 5 | Máy định vị GPS cầm tay | Cái | 250 | 120 | 10450000 | 2090 | 0.1 | 418
| 6 | Máy in | cái | 250 | 60 | 5000000 | 2000 | 0.4 | 1600
| 7 | Máy phát điện 15 KVA 220V | cái | 250 | 0 | 1250000000 | 0 | 0.2 | 0
| 8 | Máy tính xử lý số liệu | cái | 250 | 60 | 8940000 | 3576 | 0.05 | 357.6
| 9 | Thiết bị đo tốc độ gió | cái | 250 | 120 | 150000000 | 30000 | 0.12 | 7200
|  | Tổng | [6 empty] | 43901.02
--KKD1d-Modul quan trắc khí tượng (Meteorology), đo thông số hướng gió
| STT | Tên thiết bị | Đơn vị tính | Số ca | THSD (Tháng) | Giá | Khấu hao ca (đồng) | Định mức | Thành tiền
| 1 | Bộ lưu giữ số liệu (Data logger) | bộ | 250 | 60 | 250000000 | 100000 | 0.12 | 24000
| 2 | Điện năng | Kwh | 250 | 0 | 1931 | 1931 | 4.92 | 9500.52
| 3 | Máy ảnh kỹ thuật số | cái | 250 | 60 | 3150000 | 1260 | 0.12 | 302.4
| 4 | Máy điều hòa nhiệt độ | cái | 250 | 96 | 9500000 | 2375 | 0.11 | 522.5
| 5 | Máy định vị GPS cầm tay | Cái | 250 | 120 | 10450000 | 2090 | 0.1 | 418
| 6 | Máy in | cái | 250 | 60 | 5000000 | 2000 | 0.4 | 1600
| 7 | Máy phát điện 15 KVA 220V | cái | 250 | 0 | 1250000000 | 0 | 0.2 | 0
| 8 | Máy tính xử lý số liệu | cái | 250 | 60 | 8940000 | 3576 | 0.05 | 357.6
| 9 | Thiết bị đo hướng gió | cái | 250 | 120 | 150000000 | 30000 | 0.12 | 7200
|  | Tổng | [6 empty] | 43901.02
--KKD1đ-Modul quan trắc khí tượng (Meteorology), đo thông số bức xạ mặt trời
| STT | Tên thiết bị | Đơn vị tính | Số ca | THSD (Tháng) | Giá | Khấu hao ca (đồng) | Định mức | Thành tiền
| 1 | Bộ lưu giữ số liệu (Data logger) | bộ | 250 | 60 | 250000000 | 100000 | 0.12 | 24000
| 2 | Điện năng | Kwh | 250 | 0 | 1931 | 1931 | 4.92 | 9500.52
| 3 | Máy ảnh kỹ thuật số | cái | 250 | 60 | 3150000 | 1260 | 0.12 | 302.4
| 4 | Máy điều hòa nhiệt độ | cái | 250 | 96 | 9500000 | 2375 | 0.11 | 522.5
| 5 | Máy định vị GPS cầm tay | Cái | 250 | 120 | 10450000 | 2090 | 0.1 | 418
| 6 | Máy in | cái | 250 | 60 | 5000000 | 2000 | 0.4 | 1600
| 7 | Máy phát điện 15 KVA 220V | cái | 250 | 0 | 1250000000 | 0 | 0.2 | 0
| 8 | Máy tính xử lý số liệu | cái | 250 | 60 | 8940000 | 3576 | 0.05 | 357.6
| 9 | Thiết bị đo bức xạ mặt trời | cái | 250 | 120 | 150000000 | 30000 | 0.14 | 8400
|  | Tổng | [6 empty] | 45101.02
--KKD1e-Modul quan trắc khí tượng (Meteorology), đo thông số áp suất khí quyển
| STT | Tên thiết bị | Đơn vị tính | Số ca | THSD (Tháng) | Giá | Khấu hao ca (đồng) | Định mức | Thành tiền
| 1 | Bộ lưu giữ số liệu (Data logger) | bộ | 250 | 60 | 250000000 | 100000 | 0.12 | 24000
| 2 | Điện năng | Kwh | 250 | 0 | 1931 | 1931 | 4.92 | 9500.52
| 3 | Máy ảnh kỹ thuật số | cái | 250 | 60 | 3150000 | 1260 | 0.12 | 302.4
| 4 | Máy điều hòa nhiệt độ | cái | 250 | 96 | 9500000 | 2375 | 0.11 | 522.5
| 5 | Máy định vị GPS cầm tay | Cái | 250 | 120 | 10450000 | 2090 | 0.1 | 418
| 6 | Máy in | cái | 250 | 60 | 5000000 | 2000 | 0.4 | 1600
| 7 | Máy phát điện 15 KVA 220V | cái | 250 | 0 | 1250000000 | 0 | 0.2 | 0
| 8 | Máy tính xử lý số liệu | cái | 250 | 60 | 8940000 | 3576 | 0.05 | 357.6
| 9 | Thiết bị đo áp suất khí quyển | cái | 250 | 120 | 150000000 | 30000 | 0.16 | 9600
|  | Tổng | [6 empty] | 46301.02
--KKD2a-Modul quan trắc bụi TSP
| STT | Tên thiết bị | Đơn vị tính | Số ca | THSD (Tháng) | Giá | Khấu hao ca (đồng) | Định mức | Thành tiền
| 1 | Bộ lưu giữ số liệu (Data logger) | bộ | 250 | 60 | 250000000 | 100000 | 0.14 | 28000
| 2 | Điện năng | kW | 250 | 0 | 1931 | 1931 | 4.92 | 9500.52
| 3 | Máy ảnh kỹ thuật số | Chiếc | 250 | 60 | 3150000 | 1260 | 0.1 | 252
| 4 | Máy điều hòa nhiệt độ | Cái | 250 | 96 | 9500000 | 2375 | 0.11 | 522.5
| 5 | Máy định vị GPS cầm tay | Cái | 250 | 120 | 10450000 | 2090 | 0.1 | 418
| 6 | Máy đo bụi lơ lửng PM10 và TSP | cái | 250 | 120 | 150000000 | 30000 | 0.16 | 9600
| 7 | Máy in | cái | 250 | 60 | 5000000 | 2000 | 0.24 | 960
| 8 | Máy phát điện 15 KVA 220V | cái | 250 | 0 | 1250000000 | 0 | 0.16 | 0
| 9 | Máy tính xử lý số liệu | cái | 250 | 60 | 8940000 | 3576 | 0.05 | 357.6
|  | Tổng | [6 empty] | 49610.62
--KKD2b-Modul quan trắc bụi PM10
| STT | Tên thiết bị | Đơn vị tính | Số ca | THSD (Tháng) | Giá | Khấu hao ca (đồng) | Định mức | Thành tiền
| 1 | Bộ lưu giữ số liệu (Data logger) | bộ | 250 | 60 | 250000000 | 100000 | 0.14 | 28000
| 2 | Điện năng | kW | 250 | 0 | 1931 | 1931 | 4.92 | 9500.52
| 3 | Máy ảnh kỹ thuật số | Chiếc | 250 | 60 | 3150000 | 1260 | 0.1 | 252
| 4 | Máy điều hòa nhiệt độ | Cái | 250 | 96 | 9500000 | 2375 | 0.11 | 522.5
| 5 | Máy định vị GPS cầm tay | Cái | 250 | 120 | 10450000 | 2090 | 0.1 | 418
| 6 | Máy đo bụi lơ lửng PM10 và TSP | cái | 250 | 120 | 150000000 | 30000 | 0.16 | 9600
| 7 | Máy in | cái | 250 | 60 | 5000000 | 2000 | 0.24 | 960
| 8 | Máy phát điện 15 KVA 220V | cái | 250 | 0 | 1250000000 | 0 | 0.16 | 0
| 9 | Máy tính xử lý số liệu | cái | 250 | 60 | 8940000 | 3576 | 0.05 | 357.6
|  | Tổng | [6 empty] | 49610.62
--KKD2c-Modul quan trắc bụi PM 2,5
| STT | Tên thiết bị | Đơn vị tính | Số ca | THSD (Tháng) | Giá | Khấu hao ca (đồng) | Định mức | Thành tiền
| 1 | Bộ lưu giữ số liệu (Data logger) | bộ | 250 | 60 | 250000000 | 100000 | 0.14 | 28000
| 2 | Điện năng | kW | 250 | 0 | 1931 | 1931 | 4.92 | 9500.52
| 3 | Máy ảnh kỹ thuật số | Chiếc | 250 | 60 | 3150000 | 1260 | 0.1 | 252
| 4 | Máy điều hòa nhiệt độ | Cái | 250 | 96 | 9500000 | 2375 | 0.11 | 522.5
| 5 | Máy định vị GPS cầm tay | Cái | 250 | 120 | 10450000 | 2090 | 0.1 | 418
| 6 | Máy đo bụi lơ lửng PM10 và TSP | cái | 250 | 120 | 150000000 | 30000 | 0.16 | 9600
| 7 | Máy in | cái | 250 | 60 | 5000000 | 2000 | 0.24 | 960
| 8 | Máy phát điện 15 KVA 220V | cái | 250 | 0 | 1250000000 | 0 | 0.16 | 0
| 9 | Máy tính xử lý số liệu | cái | 250 | 60 | 8940000 | 3576 | 0.05 | 357.6
|  | Tổng | [6 empty] | 49610.62
--KKD3a-Modul quan trắc khí NO
| STT | Tên thiết bị | Đơn vị tính | Số ca | THSD (Tháng) | Giá | Khấu hao ca (đồng) | Định mức | Thành tiền
| 1 | Bộ lưu giữ số liệu (Data logger) | bộ | 250 | 60 | 250000000 | 100000 | 0.12 | 24000
| 2 | Bộ tạo khí 0 (zezo) | bộ | 250 | 60 | 45000000 | 18000 | 0.4 | 14400
| 3 | Điện năng | kW | 250 | 0 | 1931 | 1931 | 4.92 | 9500.52
| 4 | Máy ảnh kỹ thuật số | Chiếc | 250 | 60 | 3150000 | 1260 | 0.1 | 252
| 5 | Máy điều hòa nhiệt độ | Cái | 250 | 96 | 9500000 | 2375 | 0.11 | 522.5
| 6 | Máy định vị GPS cầm tay | Cái | 250 | 120 | 10450000 | 2090 | 0.1 | 418
| 7 | Máy in | cái | 250 | 60 | 5000000 | 2000 | 0.24 | 960
| 8 | Máy phát điện 15 KVA 220V | cái | 250 | 0 | 1250000000 | 0 | 0.16 | 0
| 9 | Máy tính xử lý số liệu | cái | 250 | 60 | 8940000 | 3576 | 0.05 | 357.6
| 10 | Modul phân tích NO-NO2 - NOx | cái | 250 | 96 | 150000000 | 37500 | 0.18 | 13500
| 11 | Thiết bị sinh khí chuẩn | bộ | 250 | 120 | 60000000 | 12000 | 0.4 | 9600
|  | Tổng | [6 empty] | 73510.62
--KKD3b-Modul quan trắc khí NO2
| STT | Tên thiết bị | Đơn vị tính | Số ca | THSD (Tháng) | Giá | Khấu hao ca (đồng) | Định mức | Thành tiền
| 1 | Bộ lưu giữ số liệu (Data logger) | bộ | 250 | 60 | 250000000 | 100000 | 0.12 | 24000
| 2 | Bộ tạo khí 0 (zezo) | bộ | 250 | 60 | 45000000 | 18000 | 0.4 | 14400
| 3 | Điện năng | kW | 250 | 0 | 1931 | 1931 | 4.92 | 9500.52
| 4 | Máy ảnh kỹ thuật số | Chiếc | 250 | 60 | 3150000 | 1260 | 0.1 | 252
| 5 | Máy điều hòa nhiệt độ | Cái | 250 | 96 | 9500000 | 2375 | 0.11 | 522.5
| 6 | Máy định vị GPS cầm tay | Cái | 250 | 120 | 10450000 | 2090 | 0.1 | 418
| 7 | Máy in | cái | 250 | 60 | 5000000 | 2000 | 0.24 | 960
| 8 | Máy phát điện 15 KVA 220V | cái | 250 | 0 | 1250000000 | 0 | 0.16 | 0
| 9 | Máy tính xử lý số liệu | cái | 250 | 60 | 8940000 | 3576 | 0.05 | 357.6
| 10 | Modul phân tích NO-NO2 - NOx | cái | 250 | 96 | 150000000 | 37500 | 0.18 | 13500
| 11 | Thiết bị sinh khí chuẩn | bộ | 250 | 120 | 60000000 | 12000 | 0.4 | 9600
|  | Tổng | [6 empty] | 73510.62
--KKD3c-Modul quan trắc khí NOx
| STT | Tên thiết bị | Đơn vị tính | Số ca | THSD (Tháng) | Giá | Khấu hao ca (đồng) | Định mức | Thành tiền
| 1 | Bộ lưu giữ số liệu (Data logger) | bộ | 250 | 60 | 250000000 | 100000 | 0.12 | 24000
| 2 | Bộ tạo khí 0 (zezo) | bộ | 250 | 60 | 45000000 | 18000 | 0.4 | 14400
| 3 | Điện năng | kW | 250 | 0 | 1931 | 1931 | 4.92 | 9500.52
| 4 | Máy ảnh kỹ thuật số | Chiếc | 250 | 60 | 3150000 | 1260 | 0.1 | 252
| 5 | Máy điều hòa nhiệt độ | Cái | 250 | 96 | 9500000 | 2375 | 0.11 | 522.5
| 6 | Máy định vị GPS cầm tay | Cái | 250 | 120 | 10450000 | 2090 | 0.1 | 418
| 7 | Máy in | cái | 250 | 60 | 5000000 | 2000 | 0.24 | 960
| 8 | Máy phát điện 15 KVA 220V | cái | 250 | 0 | 1250000000 | 0 | 0.16 | 0
| 9 | Máy tính xử lý số liệu | cái | 250 | 60 | 8940000 | 3576 | 0.05 | 357.6
| 10 | Modul phân tích NO-NO2 - NOx | cái | 250 | 96 | 150000000 | 37500 | 0.18 | 13500
| 11 | Thiết bị sinh khí chuẩn | bộ | 250 | 120 | 60000000 | 12000 | 0.4 | 9600
|  | Tổng | [6 empty] | 73510.62
--KKD4-Modul quan trắc khí SO2
| STT | Tên thiết bị | Đơn vị tính | Số ca | THSD (Tháng) | Giá | Khấu hao ca (đồng) | Định mức | Thành tiền
| 1 | Bộ lưu giữ số liệu (Data logger) | bộ | 250 | 60 | 250000000 | 100000 | 0.12 | 24000
| 2 | Bộ tạo khí 0 (zezo) | bộ | 250 | 60 | 45000000 | 18000 | 0.4 | 14400
| 3 | Điện năng | kW | 250 | 0 | 1931 | 1931 | 4.92 | 9500.52
| 4 | Máy ảnh kỹ thuật số | Chiếc | 250 | 60 | 3150000 | 1260 | 0.1 | 252
| 5 | Máy điều hòa nhiệt độ | Cái | 250 | 96 | 9500000 | 2375 | 0.11 | 522.5
| 6 | Máy định vị GPS cầm tay | Cái | 250 | 120 | 10450000 | 2090 | 0.1 | 418
| 7 | Máy in | cái | 250 | 60 | 5000000 | 2000 | 0.24 | 960
| 8 | Máy phát điện 15 KVA 220V | cái | 250 | 0 | 1250000000 | 0 | 0.16 | 0
| 9 | Máy tính xử lý số liệu | cái | 250 | 60 | 8940000 | 3576 | 0.05 | 357.6
| 10 | Modul phân tích khí SO2 | cái | 250 | 96 | 150000000 | 37500 | 0.16 | 12000
| 11 | Thiết bị sinh khí chuẩn | bộ | 250 | 120 | 60000000 | 12000 | 0.4 | 9600
|  | Tổng | [6 empty] | 72010.62
--KKD5-Modul quan trắc khí CO
| STT | Tên thiết bị | Đơn vị tính | Số ca | THSD (Tháng) | Giá | Khấu hao ca (đồng) | Định mức | Thành tiền
| 1 | Bộ lưu giữ số liệu (Data logger) | bộ | 250 | 60 | 250000000 | 100000 | 0.12 | 24000
| 2 | Bộ tạo khí 0 (zezo) | bộ | 250 | 60 | 45000000 | 18000 | 0.4 | 14400
| 3 | Điện năng | kW | 250 | 0 | 1931 | 1931 | 4.92 | 9500.52
| 4 | Máy ảnh kỹ thuật số | Chiếc | 250 | 60 | 3150000 | 1260 | 0.1 | 252
| 5 | Máy điều hòa nhiệt độ | Cái | 250 | 96 | 9500000 | 2375 | 0.11 | 522.5
| 6 | Máy định vị GPS cầm tay | Cái | 250 | 120 | 10450000 | 2090 | 0.1 | 418
| 7 | Máy in | cái | 250 | 60 | 5000000 | 2000 | 0.24 | 960
| 8 | Máy phát điện 15 KVA 220V | cái | 250 | 0 | 1250000000 | 0 | 0.16 | 0
| 9 | Máy tính xử lý số liệu | cái | 250 | 60 | 8940000 | 3576 | 0.05 | 357.6
| 10 | Modul phân tích khí CO | cái | 250 | 96 | 350000000 | 87500 | 0.08 | 14000
| 11 | Thiết bị sinh khí chuẩn | bộ | 250 | 120 | 60000000 | 12000 | 0.4 | 9600
|  | Tổng | [6 empty] | 74010.62
--KKD6-Modul quan trắc O3
| STT | Tên thiết bị | Đơn vị tính | Số ca | THSD (Tháng) | Giá | Khấu hao ca (đồng) | Định mức | Thành tiền
| 1 | Bộ lưu giữ số liệu (Data logger) | bộ | 250 | 60 | 250000000 | 100000 | 0.12 | 24000
| 2 | Bộ tạo khí 0 (zezo) | bộ | 250 | 60 | 45000000 | 18000 | 0.4 | 14400
| 3 | Điện năng | kW | 250 | 0 | 1931 | 1931 | 4.92 | 9500.52
| 4 | Máy ảnh kỹ thuật số | Chiếc | 250 | 60 | 3150000 | 1260 | 0.1 | 252
| 5 | Máy điều hòa nhiệt độ | Cái | 250 | 96 | 9500000 | 2375 | 0.11 | 522.5
| 6 | Máy định vị GPS cầm tay | Cái | 250 | 120 | 10450000 | 2090 | 0.1 | 418
| 7 | Máy in | cái | 250 | 60 | 5000000 | 2000 | 0.24 | 960
| 8 | Máy phát điện 15 KVA 220V | cái | 250 | 0 | 1250000000 | 0 | 0.16 | 0
| 9 | Máy tính xử lý số liệu | cái | 250 | 60 | 8940000 | 3576 | 0.05 | 357.6
| 10 | Modul phân tích khí O3 | cái | 250 | 60 | 150000000 | 60000 | 0.14 | 16800
| 11 | Thiết bị sinh khí chuẩn | bộ | 250 | 120 | 60000000 | 12000 | 0.4 | 9600
|  | Tổng | [6 empty] | 76810.62
--KKD7-Modul quan trắc CxHy
| STT | Tên thiết bị | Đơn vị tính | Số ca | THSD (Tháng) | Giá | Khấu hao ca (đồng) | Định mức | Thành tiền
| 1 | Bộ lưu giữ số liệu (Data logger) | bộ | 250 | 60 | 250000000 | 100000 | 0.12 | 24000
| 2 | Bộ tạo khí 0 (zezo) | bộ | 250 | 60 | 45000000 | 18000 | 0.4 | 14400
| 3 | Điện năng | kW | 250 | 0 | 1931 | 1931 | 4.92 | 9500.52
| 4 | Máy ảnh kỹ thuật số | Chiếc | 250 | 60 | 3150000 | 1260 | 0.1 | 252
| 5 | Máy điều hòa nhiệt độ | Cái | 250 | 96 | 9500000 | 2375 | 0.11 | 522.5
| 6 | Máy định vị GPS cầm tay | Cái | 250 | 120 | 10450000 | 2090 | 0.1 | 418
| 7 | Máy in | cái | 250 | 60 | 5000000 | 2000 | 0.24 | 960
| 8 | Máy phát điện 15 KVA 220V | cái | 250 | 0 | 1250000000 | 0 | 0.16 | 0
| 9 | Máy tính xử lý số liệu | cái | 250 | 60 | 8940000 | 3576 | 0.05 | 357.6
| 10 | Modul phân tích khí CxHy | cái | 250 | 96 | 150000000 | 37500 | 0.14 | 10500
| 11 | Thiết bị sinh khí chuẩn | bộ | 250 | 120 | 60000000 | 12000 | 0.4 | 9600
|  | Tổng | [6 empty] | 70510.62
TRẠM QUAN TRẮC MÔI TRƯỜNG NƯỚC MẶT TỰ ĐỘNG LIÊN TỤC
-Hoạt động quan trắc nước mặt của trạm quan trắc tự động cố định liên tục
--NMC1a-Nhiệt độ
| STT | Tên thiết bị | Đơn vị tính | Số ca | THSD (Tháng) | Giá | Khấu hao ca (đồng) | Định mức | Thành tiền
| 1 | Bộ thu thập, xử lý và lưu giữ số liệu (Data Logger) | bộ | 250 | 60 | 65000000 | 26000 | 0.24 | 12480
| 2 | Bộ truyền dữ liệu qua modem điện thoại hoặc Internet/mạng GSM/ qua vệ tinh | bộ | 250 | 60 | 150000000 | 60000 | 0.12 | 14400
| 3 | Bơm hút mẫu | cái | 250 | 60 | 94943000 | 37977.2 | 0.1 | 7595.44
| 4 | Điện năng | kW | 250 | 0 | 1931 | 1931 | 6.9 | 13323.9
| 5 | Đường ống dẫn lấy mẫu nước | bộ | 250 | 60 | 60000000 | 24000 | 0.12 | 5760
| 6 | Hệ thống cảnh báo cháy | bộ | 250 | 60 | 18500000 | 7400 | 0.32 | 4736
| 7 | Hệ thống chống sét theo đường điện cấp cho trạm | bộ | 250 | 60 | 20000000 | 8000 | 0.32 | 5120
| 8 | Hệ thống chống sét theo đường truyền số liệu | bộ | 250 | 60 | 20000000 | 8000 | 0.32 | 5120
| 9 | Hệ thống lấy mẫu nước | bộ | 250 | 60 | 65000000 | 26000 | 0.12 | 6240
| 10 | Máy điều hòa nhiệt độ | cái | 250 | 96 | 9500000 | 2375 | 0.11 | 522.5
| 11 | Máy định vị GPS cầm tay | bộ | 250 | 120 | 10450000 | 2090 | 0.1 | 418
| 12 | Máy in A4 | Cái | 250 | 60 | 6000000 | 2400 | 0.24 | 1152
| 13 | Máy tính xử lý số liệu | cái | 250 | 60 | 8940000 | 3576 | 0.05 | 357.6
| 14 | Thiết bị đo hiện số | bộ | 250 | 120 | 16923000 | 3384.6 | 0.24 | 1624.608
|  | Tổng | [6 empty] | 78850.048
--NMC1b-pH
| STT | Tên thiết bị | Đơn vị tính | Số ca | THSD (Tháng) | Giá | Khấu hao ca (đồng) | Định mức | Thành tiền
| 1 | Bộ thu thập, xử lý và lưu giữ số liệu (Data Logger) | bộ | 250 | 60 | 65000000 | 26000 | 0.24 | 12480
| 2 | Bộ truyền dữ liệu qua modem điện thoại hoặc Internet/mạng GSM/ qua vệ tinh | bộ | 250 | 60 | 150000000 | 60000 | 0.12 | 14400
| 3 | Bơm hút mẫu | cái | 250 | 60 | 94943000 | 37977.2 | 0.1 | 7595.44
| 4 | Điện năng | kW | 250 | 0 | 1931 | 1931 | 6.9 | 13323.9
| 5 | Đường ống dẫn lấy mẫu nước | bộ | 250 | 60 | 60000000 | 24000 | 0.12 | 5760
| 6 | Hệ thống cảnh báo cháy | bộ | 250 | 60 | 18500000 | 7400 | 0.32 | 4736
| 7 | Hệ thống chống sét theo đường điện cấp cho trạm | bộ | 250 | 60 | 20000000 | 8000 | 0.32 | 5120
| 8 | Hệ thống chống sét theo đường truyền số liệu | bộ | 250 | 60 | 20000000 | 8000 | 0.32 | 5120
| 9 | Hệ thống lấy mẫu nước | bộ | 250 | 60 | 65000000 | 26000 | 0.12 | 6240
| 10 | Máy điều hòa nhiệt độ | cái | 250 | 96 | 9500000 | 2375 | 0.11 | 522.5
| 11 | Máy định vị GPS cầm tay | bộ | 250 | 120 | 10450000 | 2090 | 0.1 | 418
| 12 | Máy in A4 | Cái | 250 | 60 | 6000000 | 2400 | 0.24 | 1152
| 13 | Máy tính xử lý số liệu | cái | 250 | 60 | 8940000 | 3576 | 0.05 | 357.6
| 14 | Thiết bị đo hiện số | bộ | 250 | 120 | 16923000 | 3384.6 | 0.24 | 1624.608
|  | Tổng | [6 empty] | 78850.048
--NMC1c-ORP
| STT | Tên thiết bị | Đơn vị tính | Số ca | THSD (Tháng) | Giá | Khấu hao ca (đồng) | Định mức | Thành tiền
| 1 | Bộ thu thập, xử lý và lưu giữ số liệu (Data Logger) | bộ | 250 | 60 | 65000000 | 26000 | 0.24 | 12480
| 2 | Bộ truyền dữ liệu qua modem điện thoại hoặc Internet/mạng GSM/ qua vệ tinh | bộ | 250 | 60 | 150000000 | 60000 | 0.12 | 14400
| 3 | Bơm hút mẫu | cái | 250 | 60 | 94943000 | 37977.2 | 0.1 | 7595.44
| 4 | Điện năng | kW | 250 | 0 | 1931 | 1931 | 6.9 | 13323.9
| 5 | Đường ống dẫn lấy mẫu nước | bộ | 250 | 60 | 60000000 | 24000 | 0.12 | 5760
| 6 | Hệ thống cảnh báo cháy | bộ | 250 | 60 | 18500000 | 7400 | 0.32 | 4736
| 7 | Hệ thống chống sét theo đường điện cấp cho trạm | bộ | 250 | 60 | 20000000 | 8000 | 0.32 | 5120
| 8 | Hệ thống chống sét theo đường truyền số liệu | bộ | 250 | 60 | 20000000 | 8000 | 0.32 | 5120
| 9 | Hệ thống lấy mẫu nước | bộ | 250 | 60 | 65000000 | 26000 | 0.12 | 6240
| 10 | Máy điều hòa nhiệt độ | cái | 250 | 96 | 9500000 | 2375 | 0.11 | 522.5
| 11 | Máy định vị GPS cầm tay | bộ | 250 | 120 | 10450000 | 2090 | 0.1 | 418
| 12 | Máy in A4 | Cái | 250 | 60 | 6000000 | 2400 | 0.24 | 1152
| 13 | Máy tính xử lý số liệu | cái | 250 | 60 | 8940000 | 3576 | 0.05 | 357.6
| 14 | Thiết bị đo hiện số | bộ | 250 | 120 | 16923000 | 3384.6 | 0.24 | 1624.608
|  | Tổng | [6 empty] | 78850.048
--NMC2-Ôxy hoà tan (DO)
| STT | Tên thiết bị | Đơn vị tính | Số ca | THSD (Tháng) | Giá | Khấu hao ca (đồng) | Định mức | Thành tiền
| 1 | Bộ thu thập, xử lý và lưu giữ số liệu (Data Logger) | bộ | 250 | 60 | 65000000 | 26000 | 0.24 | 12480
| 2 | Bộ truyền dữ liệu qua modem điện thoại hoặc Internet/mạng GSM/ qua vệ tinh | bộ | 250 | 60 | 150000000 | 60000 | 0.12 | 14400
| 3 | Bơm hút mẫu | cái | 250 | 60 | 94943000 | 37977.2 | 0.1 | 7595.44
| 4 | Điện năng | kW | 250 | 0 | 1931 | 1931 | 6.9 | 13323.9
| 5 | Đường ống dẫn lấy mẫu nước | bộ | 250 | 60 | 60000000 | 24000 | 0.12 | 5760
| 6 | Hệ thống cảnh báo cháy | bộ | 250 | 60 | 18500000 | 7400 | 0.32 | 4736
| 7 | Hệ thống chống sét theo đường điện cấp cho trạm | bộ | 250 | 60 | 20000000 | 8000 | 0.32 | 5120
| 8 | Hệ thống chống sét theo đường truyền số liệu | bộ | 250 | 60 | 20000000 | 8000 | 0.32 | 5120
| 9 | Hệ thống lấy mẫu nước | bộ | 250 | 60 | 65000000 | 26000 | 0.2 | 10400
| 10 | Máy điều hòa nhiệt độ | cái | 250 | 96 | 9500000 | 2375 | 0.11 | 522.5
| 11 | Máy định vị GPS cầm tay | bộ | 250 | 120 | 10450000 | 2090 | 0.1 | 418
| 12 | Máy in A4 | Cái | 250 | 60 | 6000000 | 2400 | 0.24 | 1152
| 13 | Máy tính xử lý số liệu | cái | 250 | 60 | 8940000 | 3576 | 0.05 | 357.6
| 14 | Thiết bị đo hiện số | bộ | 250 | 120 | 16923000 | 3384.6 | 0.24 | 1624.608
|  | Tổng | [6 empty] | 83010.048
--NMC3-Độ dẫn điện (EC)
| STT | Tên thiết bị | Đơn vị tính | Số ca | THSD (Tháng) | Giá | Khấu hao ca (đồng) | Định mức | Thành tiền
| 1 | Bộ thu thập, xử lý và lưu giữ số liệu (Data Logger) | bộ | 250 | 60 | 65000000 | 26000 | 0.24 | 12480
| 2 | Bộ truyền dữ liệu qua modem điện thoại hoặc Internet/mạng GSM/ qua vệ tinh | bộ | 250 | 60 | 150000000 | 60000 | 0.12 | 14400
| 3 | Bơm hút mẫu | cái | 250 | 60 | 94943000 | 37977.2 | 0.1 | 7595.44
| 4 | Điện năng | kW | 250 | 0 | 1931 | 1931 | 6.9 | 13323.9
| 5 | Đường ống dẫn lấy mẫu nước | bộ | 250 | 60 | 60000000 | 24000 | 0.12 | 5760
| 6 | Hệ thống cảnh báo cháy | bộ | 250 | 60 | 18500000 | 7400 | 0.32 | 4736
| 7 | Hệ thống chống sét theo đường điện cấp cho trạm | bộ | 250 | 60 | 20000000 | 8000 | 0.32 | 5120
| 8 | Hệ thống chống sét theo đường truyền số liệu | bộ | 250 | 60 | 20000000 | 8000 | 0.32 | 5120
| 9 | Hệ thống lấy mẫu nước | bộ | 250 | 60 | 65000000 | 26000 | 0.12 | 6240
| 10 | Máy điều hòa nhiệt độ | cái | 250 | 96 | 9500000 | 2375 | 0.11 | 522.5
| 11 | Máy định vị GPS cầm tay | bộ | 250 | 120 | 10450000 | 2090 | 0.1 | 418
| 12 | Máy in A4 | Cái | 250 | 60 | 6000000 | 2400 | 0.24 | 1152
| 13 | Máy tính xử lý số liệu | cái | 250 | 60 | 8940000 | 3576 | 0.05 | 357.6
| 14 | Thiết bị đo hiện số | bộ | 250 | 120 | 16923000 | 3384.6 | 0.24 | 1624.608
|  | Tổng | [6 empty] | 78850.048
--NMC4-Độ đục
| STT | Tên thiết bị | Đơn vị tính | Số ca | THSD (Tháng) | Giá | Khấu hao ca (đồng) | Định mức | Thành tiền
| 1 | Bộ thu thập, xử lý và lưu giữ số liệu (Data Logger) | bộ | 250 | 60 | 65000000 | 26000 | 0.24 | 12480
| 2 | Bộ truyền dữ liệu qua modem điện thoại hoặc Internet/mạng GSM/ qua vệ tinh | bộ | 250 | 60 | 150000000 | 60000 | 0.32 | 38400
| 3 | Bơm hút mẫu | cái | 250 | 60 | 94943000 | 37977.2 | 0.1 | 7595.44
| 4 | Điện năng | kW | 250 | 0 | 1931 | 1931 | 6.9 | 13323.9
| 5 | Đường ống dẫn lấy mẫu nước | bộ | 250 | 60 | 60000000 | 24000 | 0.32 | 15360
| 6 | Hệ thống cảnh báo cháy | bộ | 250 | 60 | 18500000 | 7400 | 0.32 | 4736
| 7 | Hệ thống chống sét theo đường điện cấp cho trạm | bộ | 250 | 60 | 20000000 | 8000 | 0.32 | 5120
| 8 | Hệ thống chống sét theo đường truyền số liệu | bộ | 250 | 60 | 20000000 | 8000 | 0.32 | 5120
| 9 | Hệ thống lấy mẫu nước | bộ | 250 | 60 | 65000000 | 26000 | 0.12 | 6240
| 10 | Máy điều hòa nhiệt độ | cái | 250 | 96 | 9500000 | 2375 | 0.11 | 522.5
| 11 | Máy định vị GPS cầm tay | bộ | 250 | 120 | 10450000 | 2090 | 0.1 | 418
| 12 | Máy in A4 | Cái | 250 | 60 | 6000000 | 2400 | 0.24 | 1152
| 13 | Máy tính xử lý số liệu | cái | 250 | 60 | 8940000 | 3576 | 0.05 | 357.6
|  | Tổng | [6 empty] | 110825.44
--NMC5-Tổng chất rắn lơ lửng (TSS)
| STT | Tên thiết bị | Đơn vị tính | Số ca | THSD (Tháng) | Giá | Khấu hao ca (đồng) | Định mức | Thành tiền
| 1 | Bộ thu thập, xử lý và lưu giữ số liệu (Data Logger) | bộ | 250 | 60 | 65000000 | 26000 | 0.24 | 12480
| 2 | Bộ truyền dữ liệu qua modem điện thoại hoặc Internet/mạng GSM/ qua vệ tinh | bộ | 250 | 60 | 150000000 | 60000 | 0.12 | 14400
| 3 | Bơm hút mẫu | cái | 250 | 60 | 94943000 | 37977.2 | 0.1 | 7595.44
| 4 | Điện năng | kW | 250 | 0 | 1931 | 1931 | 6.9 | 13323.9
| 5 | Đường ống dẫn lấy mẫu nước | bộ | 250 | 60 | 60000000 | 24000 | 0.32 | 15360
| 6 | Hệ thống cảnh báo cháy | bộ | 250 | 60 | 18500000 | 7400 | 0.32 | 4736
| 7 | Hệ thống chống sét theo đường điện cấp cho trạm | bộ | 250 | 60 | 20000000 | 8000 | 0.32 | 5120
| 8 | Hệ thống chống sét theo đường truyền số liệu | bộ | 250 | 60 | 20000000 | 8000 | 0.32 | 5120
| 9 | Hệ thống lấy mẫu nước | bộ | 250 | 60 | 65000000 | 26000 | 0.12 | 6240
| 10 | Máy điều hòa nhiệt độ | cái | 250 | 96 | 9500000 | 2375 | 0.11 | 522.5
| 11 | Máy định vị GPS cầm tay | bộ | 250 | 120 | 10450000 | 2090 | 0.1 | 418
| 12 | Máy in A4 | Cái | 250 | 60 | 6000000 | 2400 | 0.24 | 1152
| 13 | Máy tính xử lý số liệu | cái | 250 | 60 | 8940000 | 3576 | 0.05 | 357.6
|  | Tổng | [6 empty] | 86825.44
--NMC6-Amoni (NH4+)
| STT | Tên thiết bị | Đơn vị tính | Số ca | THSD (Tháng) | Giá | Khấu hao ca (đồng) | Định mức | Thành tiền
| 1 | Bộ thu thập, xử lý và lưu giữ số liệu (Data Logger) | bộ | 250 | 60 | 65000000 | 26000 | 0.24 | 12480
| 2 | Bộ truyền dữ liệu qua modem điện thoại hoặc Internet/mạng GSM/ qua vệ tinh | bộ | 250 | 60 | 150000000 | 60000 | 0.12 | 14400
| 3 | Bơm hút mẫu | cái | 250 | 60 | 94943000 | 37977.2 | 0.1 | 7595.44
| 4 | Điện năng | kW | 250 | 0 | 1931 | 1931 | 6.9 | 13323.9
| 5 | Đường ống dẫn lấy mẫu nước | bộ | 250 | 60 | 60000000 | 24000 | 0.32 | 15360
| 6 | Hệ thống cảnh báo cháy | bộ | 250 | 60 | 18500000 | 7400 | 0.32 | 4736
| 7 | Hệ thống chống sét theo đường điện cấp cho trạm | bộ | 250 | 60 | 20000000 | 8000 | 0.32 | 5120
| 8 | Hệ thống chống sét theo đường truyền số liệu | bộ | 250 | 60 | 20000000 | 8000 | 0.32 | 5120
| 9 | Hệ thống lấy mẫu nước | bộ | 250 | 60 | 65000000 | 26000 | 0.12 | 6240
| 10 | Máy điều hòa nhiệt độ | cái | 250 | 96 | 9500000 | 2375 | 0.11 | 522.5
| 11 | Máy định vị GPS cầm tay | bộ | 250 | 120 | 10450000 | 2090 | 0.1 | 418
| 12 | Máy in A4 | Cái | 250 | 60 | 6000000 | 2400 | 0.44 | 2112
| 13 | Máy tính xử lý số liệu | cái | 250 | 60 | 8940000 | 3576 | 0.05 | 357.6
|  | Tổng | [6 empty] | 87785.44
--NMC7-Nitrat (NO3-)
| STT | Tên thiết bị | Đơn vị tính | Số ca | THSD (Tháng) | Giá | Khấu hao ca (đồng) | Định mức | Thành tiền
| 1 | Bộ thu thập, xử lý và lưu giữ số liệu (Data Logger) | bộ | 250 | 60 | 65000000 | 26000 | 0.24 | 12480
| 2 | Bộ truyền dữ liệu qua modem điện thoại hoặc Internet/mạng GSM/ qua vệ tinh | bộ | 250 | 60 | 150000000 | 60000 | 0.12 | 14400
| 3 | Bơm hút mẫu | cái | 250 | 60 | 94943000 | 37977.2 | 0.16 | 12152.704
| 4 | Điện năng | kW | 250 | 0 | 1931 | 1931 | 6.9 | 13323.9
| 5 | Đường ống dẫn lấy mẫu nước | bộ | 250 | 60 | 60000000 | 24000 | 0.32 | 15360
| 6 | Hệ thống cảnh báo cháy | bộ | 250 | 60 | 18500000 | 7400 | 0.32 | 4736
| 7 | Hệ thống chống sét theo đường điện cấp cho trạm | bộ | 250 | 60 | 20000000 | 8000 | 0.32 | 5120
| 8 | Hệ thống chống sét theo đường truyền số liệu | bộ | 250 | 60 | 20000000 | 8000 | 0.32 | 5120
| 9 | Hệ thống lấy mẫu nước | bộ | 250 | 60 | 65000000 | 26000 | 0.12 | 6240
| 10 | Máy điều hòa nhiệt độ | cái | 250 | 96 | 9500000 | 2375 | 0.11 | 522.5
| 11 | Máy định vị GPS cầm tay | bộ | 250 | 120 | 10450000 | 2090 | 0.1 | 418
| 12 | Máy in A4 | Cái | 250 | 60 | 6000000 | 2400 | 0.24 | 1152
| 13 | Máy tính xử lý số liệu | cái | 250 | 60 | 8940000 | 3576 | 0.05 | 357.6
|  | Tổng | [6 empty] | 91382.704
--NMC8-Tổng nitơ (TN)
| STT | Tên thiết bị | Đơn vị tính | Số ca | THSD (Tháng) | Giá | Khấu hao ca (đồng) | Định mức | Thành tiền
| 1 | Bộ thu thập, xử lý và lưu giữ số liệu (Data Logger) | bộ | 250 | 60 | 65000000 | 26000 | 0.24 | 12480
| 2 | Bộ truyền dữ liệu qua modem điện thoại hoặc Internet/mạng GSM/ qua vệ tinh | bộ | 250 | 60 | 150000000 | 60000 | 0.32 | 38400
| 3 | Bơm hút mẫu | cái | 250 | 60 | 94943000 | 37977.2 | 0.1 | 7595.44
| 4 | Điện năng | kW | 250 | 0 | 1931 | 1931 | 6.9 | 13323.9
| 5 | Đường ống dẫn lấy mẫu nước | bộ | 250 | 60 | 60000000 | 24000 | 0.32 | 15360
| 6 | Hệ thống cảnh báo cháy | bộ | 250 | 60 | 18500000 | 7400 | 0.32 | 4736
| 7 | Hệ thống chống sét theo đường điện cấp cho trạm | bộ | 250 | 60 | 20000000 | 8000 | 0.32 | 5120
| 8 | Hệ thống chống sét theo đường truyền số liệu | bộ | 250 | 60 | 20000000 | 8000 | 0.32 | 5120
| 9 | Hệ thống lấy mẫu nước | bộ | 250 | 60 | 65000000 | 26000 | 0.14 | 7280
| 10 | Máy điều hòa nhiệt độ | cái | 250 | 96 | 9500000 | 2375 | 0.11 | 522.5
| 11 | Máy định vị GPS cầm tay | bộ | 250 | 120 | 10450000 | 2090 | 0.1 | 418
| 12 | Máy in A4 | Cái | 250 | 60 | 6000000 | 2400 | 0.24 | 1152
| 13 | Máy tính xử lý số liệu | cái | 250 | 60 | 8940000 | 3576 | 0.05 | 357.6
|  | Tổng | [6 empty] | 111865.44
--NMC9-Tổng phốt pho (TP)
| STT | Tên thiết bị | Đơn vị tính | Số ca | THSD (Tháng) | Giá | Khấu hao ca (đồng) | Định mức | Thành tiền
| 1 | Bộ thu thập, xử lý và lưu giữ số liệu (Data Logger) | bộ | 250 | 60 | 65000000 | 26000 | 0.24 | 12480
| 2 | Bộ truyền dữ liệu qua modem điện thoại hoặc Internet/mạng GSM/ qua vệ tinh | bộ | 250 | 60 | 150000000 | 60000 | 0.32 | 38400
| 3 | Bơm hút mẫu | cái | 250 | 60 | 94943000 | 37977.2 | 0.1 | 7595.44
| 4 | Điện năng | kW | 250 | 0 | 1931 | 1931 | 6.9 | 13323.9
| 5 | Đường ống dẫn lấy mẫu nước | bộ | 250 | 60 | 60000000 | 24000 | 0.32 | 15360
| 6 | Hệ thống cảnh báo cháy | bộ | 250 | 60 | 18500000 | 7400 | 0.32 | 4736
| 7 | Hệ thống chống sét theo đường điện cấp cho trạm | bộ | 250 | 60 | 20000000 | 8000 | 0.32 | 5120
| 8 | Hệ thống chống sét theo đường truyền số liệu | bộ | 250 | 60 | 20000000 | 8000 | 0.32 | 5120
| 9 | Hệ thống lấy mẫu nước | bộ | 250 | 60 | 65000000 | 26000 | 0.14 | 7280
| 10 | Máy điều hòa nhiệt độ | cái | 250 | 96 | 9500000 | 2375 | 0.11 | 522.5
| 11 | Máy định vị GPS cầm tay | bộ | 250 | 120 | 10450000 | 2090 | 0.16 | 668.8
| 12 | Máy in A4 | Cái | 250 | 60 | 6000000 | 2400 | 0.24 | 1152
| 13 | Máy tính xử lý số liệu | cái | 250 | 60 | 8940000 | 3576 | 0.05 | 357.6
|  | Tổng | [6 empty] | 112116.24
--NMC10-Tổng các bon hữu cơ (TOC)
| STT | Tên thiết bị | Đơn vị tính | Số ca | THSD (Tháng) | Giá | Khấu hao ca (đồng) | Định mức | Thành tiền
| 1 | Bộ thu thập, xử lý và lưu giữ số liệu (Data Logger) | bộ | 250 | 60 | 65000000 | 26000 | 0.24 | 12480
| 2 | Bộ truyền dữ liệu qua modem điện thoại hoặc Internet/mạng GSM/ qua vệ tinh | bộ | 250 | 60 | 150000000 | 60000 | 0.32 | 38400
| 3 | Bơm hút mẫu | cái | 250 | 60 | 94943000 | 37977.2 | 0.1 | 7595.44
| 4 | Điện năng | kW | 250 | 0 | 1931 | 1931 | 6.9 | 13323.9
| 5 | Đường ống dẫn lấy mẫu nước | bộ | 250 | 60 | 60000000 | 24000 | 0.32 | 15360
| 6 | Hệ thống cảnh báo cháy | bộ | 250 | 60 | 18500000 | 7400 | 0.32 | 4736
| 7 | Hệ thống chống sét theo đường điện cấp cho trạm | bộ | 250 | 60 | 20000000 | 8000 | 0.32 | 5120
| 8 | Hệ thống chống sét theo đường truyền số liệu | bộ | 250 | 60 | 20000000 | 8000 | 0.32 | 5120
| 9 | Hệ thống lấy mẫu nước | bộ | 250 | 60 | 65000000 | 26000 | 0.24 | 12480
| 10 | Máy điều hòa nhiệt độ | cái | 250 | 96 | 9500000 | 2375 | 0.11 | 522.5
| 11 | Máy định vị GPS cầm tay | bộ | 250 | 120 | 10450000 | 2090 | 0.1 | 418
| 12 | Máy in A4 | Cái | 250 | 60 | 6000000 | 2400 | 0.24 | 1152
| 13 | Máy tính xử lý số liệu | cái | 250 | 60 | 8940000 | 3576 | 0.05 | 357.6
|  | Tổng | [6 empty] | 117065.44
-Hoạt động quan trắc nước mặt của trạm quan trắc tự động di động liên tục
--NMD1a-Nhiệt độ
| STT | Tên thiết bị | Đơn vị tính | Số ca | THSD (Tháng) | Giá | Khấu hao ca (đồng) | Định mức | Thành tiền
| 1 | Bộ pin mặt trời | bộ | 250 | 12 | 6000000 | 12000 | 0.14 | 3360
| 2 | Bộ sạc pin dự phòng | bộ | 250 | 24 | 1800000 | 1800 | 0.4 | 1440
| 3 | Bộ thu thập, xử lý và lưu giữ số liệu (Data Logger) | bộ | 250 | 60 | 65000000 | 26000 | 0.14 | 7280
| 4 | Bộ truyền dữ liệu qua modem điện thoại hoặc Internet/mạng GSM/ qua vệ tinh | bộ | 250 | 60 | 150000000 | 60000 | 0.08 | 9600
| 5 | Điện năng | kW | 250 | 0 | 1931 | 1931 | 6.9 | 13323.9
| 6 | Hệ thống báo động chống trộm | bộ | 250 | 24 | 15000000 | 15000 | 0.4 | 12000
| 7 | Hệ thống cảnh báo cháy | bộ | 250 | 60 | 18500000 | 7400 | 0.4 | 5920
| 8 | Hệ thống chống sét theo đường điện cấp cho trạm | bộ | 250 | 60 | 20000000 | 8000 | 0.4 | 6400
| 9 | Hệ thống chống sét theo đường truyền số liệu | bộ | 250 | 60 | 20000000 | 8000 | 0.4 | 6400
| 10 | hệ thống lấy mẫu nước | bộ | 250 | 60 | 65000000 | 26000 | 0.12 | 6240
| 11 | Máy điều hòa nhiệt độ | Cái | 250 | 96 | 9500000 | 2375 | 0.11 | 522.5
| 12 | Máy định vị GPS cầm tay | bộ | 250 | 120 | 10450000 | 2090 | 0.1 | 418
| 13 | Máy in A4 | Cái | 250 | 60 | 6000000 | 2400 | 0.24 | 1152
| 14 | Máy tính xử lý số liệu | cái | 250 | 60 | 8940000 | 3576 | 0.05 | 357.6
| 15 | Thiết bị đo hiện số | bộ | 250 | 120 | 16923000 | 3384.6 | 0.4 | 2707.68
| 16 | Thuyền máy (ca nô) | cái | 250 | 120 | 150000000 | 30000 | 0.12 | 7200
|  | Tổng | [6 empty] | 84321.68
--NMD1b- pH
| STT | Tên thiết bị | Đơn vị tính | Số ca | THSD (Tháng) | Giá | Khấu hao ca (đồng) | Định mức | Thành tiền
| 1 | Bộ pin mặt trời | bộ | 250 | 12 | 6000000 | 12000 | 0.14 | 3360
| 2 | Bộ sạc pin dự phòng | bộ | 250 | 24 | 1800000 | 1800 | 0.4 | 1440
| 3 | Bộ thu thập, xử lý và lưu giữ số liệu (Data Logger) | bộ | 250 | 60 | 65000000 | 26000 | 0.14 | 7280
| 4 | Bộ truyền dữ liệu qua modem điện thoại hoặc Internet/mạng GSM/ qua vệ tinh | bộ | 250 | 60 | 150000000 | 60000 | 0.08 | 9600
| 5 | Điện năng | kW | 250 | 0 | 1931 | 1931 | 6.9 | 13323.9
| 6 | Hệ thống báo động chống trộm | bộ | 250 | 24 | 15000000 | 15000 | 0.4 | 12000
| 7 | Hệ thống cảnh báo cháy | bộ | 250 | 60 | 18500000 | 7400 | 0.4 | 5920
| 8 | Hệ thống chống sét theo đường điện cấp cho trạm | bộ | 250 | 60 | 20000000 | 8000 | 0.4 | 6400
| 9 | Hệ thống chống sét theo đường truyền số liệu | bộ | 250 | 60 | 20000000 | 8000 | 0.4 | 6400
| 10 | hệ thống lấy mẫu nước | bộ | 250 | 60 | 65000000 | 26000 | 0.12 | 6240
| 11 | Máy điều hòa nhiệt độ | Cái | 250 | 96 | 9500000 | 2375 | 0.11 | 522.5
| 12 | Máy định vị GPS cầm tay | bộ | 250 | 120 | 10450000 | 2090 | 0.1 | 418
| 13 | Máy in A4 | Cái | 250 | 60 | 6000000 | 2400 | 0.24 | 1152
| 14 | Máy tính xử lý số liệu | cái | 250 | 60 | 8940000 | 3576 | 0.05 | 357.6
| 15 | Thiết bị đo hiện số | bộ | 250 | 120 | 16923000 | 3384.6 | 0.4 | 2707.68
| 16 | Thuyền máy (ca nô) | cái | 250 | 120 | 150000000 | 30000 | 0.12 | 7200
|  | Tổng | [6 empty] | 84321.68
--NMD1c-ORP
| STT | Tên thiết bị | Đơn vị tính | Số ca | THSD (Tháng) | Giá | Khấu hao ca (đồng) | Định mức | Thành tiền
| 1 | Bộ pin mặt trời | bộ | 250 | 12 | 6000000 | 12000 | 0.14 | 3360
| 2 | Bộ sạc pin dự phòng | bộ | 250 | 24 | 1800000 | 1800 | 0.4 | 1440
| 3 | Bộ thu thập, xử lý và lưu giữ số liệu (Data Logger) | bộ | 250 | 60 | 65000000 | 26000 | 0.14 | 7280
| 4 | Bộ truyền dữ liệu qua modem điện thoại hoặc Internet/mạng GSM/ qua vệ tinh | bộ | 250 | 60 | 150000000 | 60000 | 0.08 | 9600
| 5 | Điện năng | kW | 250 | 0 | 1931 | 1931 | 6.9 | 13323.9
| 6 | Hệ thống báo động chống trộm | bộ | 250 | 24 | 15000000 | 15000 | 0.4 | 12000
| 7 | Hệ thống cảnh báo cháy | bộ | 250 | 60 | 18500000 | 7400 | 0.4 | 5920
| 8 | Hệ thống chống sét theo đường điện cấp cho trạm | bộ | 250 | 60 | 20000000 | 8000 | 0.4 | 6400
| 9 | Hệ thống chống sét theo đường truyền số liệu | bộ | 250 | 60 | 20000000 | 8000 | 0.4 | 6400
| 10 | hệ thống lấy mẫu nước | bộ | 250 | 60 | 65000000 | 26000 | 0.12 | 6240
| 11 | Máy điều hòa nhiệt độ | Cái | 250 | 96 | 9500000 | 2375 | 0.11 | 522.5
| 12 | Máy định vị GPS cầm tay | bộ | 250 | 120 | 10450000 | 2090 | 0.1 | 418
| 13 | Máy in A4 | Cái | 250 | 60 | 6000000 | 2400 | 0.24 | 1152
| 14 | Máy tính xử lý số liệu | cái | 250 | 60 | 8940000 | 3576 | 0.05 | 357.6
| 15 | Thiết bị đo hiện số | bộ | 250 | 120 | 16923000 | 3384.6 | 0.4 | 2707.68
| 16 | Thuyền máy (ca nô) | cái | 250 | 120 | 150000000 | 30000 | 0.12 | 7200
|  | Tổng | [6 empty] | 84321.68
--NMD2-Ôxy hoà tan (DO)
| STT | Tên thiết bị | Đơn vị tính | Số ca | THSD (Tháng) | Giá | Khấu hao ca (đồng) | Định mức | Thành tiền
| 1 | Bộ pin mặt trời | bộ | 250 | 12 | 6000000 | 12000 | 0.4 | 9600
| 2 | Bộ sạc pin dự phòng | bộ | 250 | 24 | 1800000 | 1800 | 0.4 | 1440
| 3 | Bộ thu thập, xử lý và lưu giữ số liệu (Data Logger) | bộ | 250 | 60 | 65000000 | 26000 | 0.12 | 6240
| 4 | Bộ truyền dữ liệu qua modem điện thoại hoặc Internet/mạng GSM/ qua vệ tinh | bộ | 250 | 60 | 150000000 | 60000 | 0.08 | 9600
| 5 | Điện năng | kW | 250 | 0 | 1931 | 1931 | 6.9 | 13323.9
| 6 | Hệ thống báo động chống trộm | bộ | 250 | 24 | 15000000 | 15000 | 0.12 | 3600
| 7 | Hệ thống cảnh báo cháy | bộ | 250 | 60 | 18500000 | 7400 | 0.4 | 5920
| 8 | Hệ thống chống sét theo đường điện cấp cho trạm | bộ | 250 | 60 | 20000000 | 8000 | 0.4 | 6400
| 9 | Hệ thống chống sét theo đường truyền số liệu | bộ | 250 | 60 | 20000000 | 8000 | 0.4 | 6400
| 10 | hệ thống lấy mẫu nước | bộ | 250 | 60 | 65000000 | 26000 | 0.14 | 7280
| 11 | Máy điều hòa nhiệt độ | Cái | 250 | 96 | 9500000 | 2375 | 0.11 | 522.5
| 12 | Máy định vị GPS cầm tay | bộ | 250 | 120 | 10450000 | 2090 | 0.1 | 418
| 13 | Máy in A4 | Cái | 250 | 60 | 6000000 | 2400 | 0.24 | 1152
| 14 | Máy tính xử lý số liệu | cái | 250 | 60 | 8940000 | 3576 | 0.05 | 357.6
| 15 | Thiết bị đo hiện số | bộ | 250 | 120 | 16923000 | 3384.6 | 0.4 | 2707.68
| 16 | Thuyền máy (ca nô) | cái | 250 | 120 | 150000000 | 30000 | 0.12 | 7200
|  | Tổng | [6 empty] | 82161.68
--NMD3a-Độ dẫn điện (EC)
| STT | Tên thiết bị | Đơn vị tính | Số ca | THSD (Tháng) | Giá | Khấu hao ca (đồng) | Định mức | Thành tiền
| 1 | Bộ pin mặt trời | bộ | 250 | 12 | 6000000 | 12000 | 0.4 | 9600
| 2 | Bộ sạc pin dự phòng | bộ | 250 | 24 | 1800000 | 1800 | 0.4 | 1440
| 3 | Bộ thu thập, xử lý và lưu giữ số liệu (Data Logger) | bộ | 250 | 60 | 65000000 | 26000 | 0.12 | 6240
| 4 | Bộ truyền dữ liệu qua modem điện thoại hoặc Internet/mạng GSM/ qua vệ tinh | bộ | 250 | 60 | 150000000 | 60000 | 0.12 | 14400
| 5 | Điện năng | kW | 250 | 0 | 1931 | 1931 | 6.9 | 13323.9
| 6 | Hệ thống báo động chống trộm | bộ | 250 | 24 | 15000000 | 15000 | 0.12 | 3600
| 7 | Hệ thống cảnh báo cháy | bộ | 250 | 60 | 18500000 | 7400 | 0.4 | 5920
| 8 | Hệ thống chống sét theo đường điện cấp cho trạm | bộ | 250 | 60 | 20000000 | 8000 | 0.4 | 6400
| 9 | Hệ thống chống sét theo đường truyền số liệu | bộ | 250 | 60 | 20000000 | 8000 | 0.4 | 6400
| 10 | hệ thống lấy mẫu nước | bộ | 250 | 60 | 65000000 | 26000 | 0.12 | 6240
| 11 | Máy điều hòa nhiệt độ | Cái | 250 | 96 | 9500000 | 2375 | 0.11 | 522.5
| 12 | Máy định vị GPS cầm tay | bộ | 250 | 120 | 10450000 | 2090 | 0.1 | 418
| 13 | Máy in A4 | Cái | 250 | 60 | 6000000 | 2400 | 0.24 | 1152
| 14 | Máy tính xử lý số liệu | cái | 250 | 60 | 8940000 | 3576 | 0.05 | 357.6
| 15 | Thiết bị đo hiện số | bộ | 250 | 120 | 16923000 | 3384.6 | 0.4 | 2707.68
| 16 | Thuyền máy (ca nô) | cái | 250 | 120 | 150000000 | 30000 | 0.12 | 7200
|  | Tổng | [6 empty] | 85921.68
--NMD3b-Tổng chất rắn hòa tan (TDS)
| STT | Tên thiết bị | Đơn vị tính | Số ca | THSD (Tháng) | Giá | Khấu hao ca (đồng) | Định mức | Thành tiền
| 1 | Bộ pin mặt trời | bộ | 250 | 12 | 6000000 | 12000 | 0.4 | 9600
| 2 | Bộ sạc pin dự phòng | bộ | 250 | 24 | 1800000 | 1800 | 0.4 | 1440
| 3 | Bộ thu thập, xử lý và lưu giữ số liệu (Data Logger) | bộ | 250 | 60 | 65000000 | 26000 | 0.12 | 6240
| 4 | Bộ truyền dữ liệu qua modem điện thoại hoặc Internet/mạng GSM/ qua vệ tinh | bộ | 250 | 60 | 150000000 | 60000 | 0.12 | 14400
| 5 | Điện năng | kW | 250 | 0 | 1931 | 1931 | 6.9 | 13323.9
| 6 | Hệ thống báo động chống trộm | bộ | 250 | 24 | 15000000 | 15000 | 0.12 | 3600
| 7 | Hệ thống cảnh báo cháy | bộ | 250 | 60 | 18500000 | 7400 | 0.4 | 5920
| 8 | Hệ thống chống sét theo đường điện cấp cho trạm | bộ | 250 | 60 | 20000000 | 8000 | 0.4 | 6400
| 9 | Hệ thống chống sét theo đường truyền số liệu | bộ | 250 | 60 | 20000000 | 8000 | 0.4 | 6400
| 10 | hệ thống lấy mẫu nước | bộ | 250 | 60 | 65000000 | 26000 | 0.12 | 6240
| 11 | Máy điều hòa nhiệt độ | Cái | 250 | 96 | 9500000 | 2375 | 0.11 | 522.5
| 12 | Máy định vị GPS cầm tay | bộ | 250 | 120 | 10450000 | 2090 | 0.1 | 418
| 13 | Máy in A4 | Cái | 250 | 60 | 6000000 | 2400 | 0.24 | 1152
| 14 | Máy tính xử lý số liệu | cái | 250 | 60 | 8940000 | 3576 | 0.05 | 357.6
| 15 | Thiết bị đo hiện số | bộ | 250 | 120 | 16923000 | 3384.6 | 0.4 | 2707.68
| 16 | Thuyền máy (ca nô) | cái | 250 | 120 | 150000000 | 30000 | 0.12 | 7200
|  | Tổng | [6 empty] | 85921.68
--NMD4-Độ đục
| STT | Tên thiết bị | Đơn vị tính | Số ca | THSD (Tháng) | Giá | Khấu hao ca (đồng) | Định mức | Thành tiền
| 1 | Bộ pin mặt trời | bộ | 250 | 12 | 6000000 | 12000 | 0.4 | 9600
| 2 | Bộ sạc pin dự phòng | bộ | 250 | 24 | 1800000 | 1800 | 0.4 | 1440
| 3 | Bộ thu thập, xử lý và lưu giữ số liệu (Data Logger) | bộ | 250 | 60 | 65000000 | 26000 | 0.12 | 6240
| 4 | Bộ truyền dữ liệu qua modem điện thoại hoặc Internet/mạng GSM/ qua vệ tinh | bộ | 250 | 60 | 150000000 | 60000 | 0.12 | 14400
| 5 | Điện năng | kW | 250 | 0 | 1931 | 1931 | 6.9 | 13323.9
| 6 | Hệ thống báo động chống trộm | bộ | 250 | 24 | 15000000 | 15000 | 0.4 | 12000
| 7 | Hệ thống cảnh báo cháy | bộ | 250 | 60 | 18500000 | 7400 | 0.4 | 5920
| 8 | Hệ thống chống sét theo đường điện cấp cho trạm | bộ | 250 | 60 | 20000000 | 8000 | 0.4 | 6400
| 9 | Hệ thống chống sét theo đường truyền số liệu | bộ | 250 | 60 | 20000000 | 8000 | 0.4 | 6400
| 10 | hệ thống lấy mẫu nước | bộ | 250 | 60 | 65000000 | 26000 | 0.12 | 6240
| 11 | Máy điều hòa nhiệt độ | Cái | 250 | 96 | 9500000 | 2375 | 0.11 | 522.5
| 12 | Máy in A4 | Cái | 250 | 60 | 6000000 | 2400 | 0.24 | 1152
| 13 | Máy tính xử lý số liệu | cái | 250 | 60 | 8940000 | 3576 | 0.05 | 357.6
| 14 | Thiết bị định vị GPS | Cái | 250 | 120 | 10450000 | 2090 | 0.1 | 418
| 15 | Thuyền máy (ca nô) | cái | 250 | 120 | 150000000 | 30000 | 0.12 | 7200
|  | Tổng | [6 empty] | 91614
--NMD5-Amoni (NH4+)
| STT | Tên thiết bị | Đơn vị tính | Số ca | THSD (Tháng) | Giá | Khấu hao ca (đồng) | Định mức | Thành tiền
| 1 | Bộ pin mặt trời | bộ | 250 | 12 | 6000000 | 12000 | 0.4 | 9600
| 2 | Bộ sạc pin dự phòng | bộ | 250 | 24 | 1800000 | 1800 | 0.4 | 1440
| 3 | Bộ thu thập, xử lý và lưu giữ số liệu (Data Logger) | bộ | 250 | 60 | 65000000 | 26000 | 0.12 | 6240
| 4 | Bộ truyền dữ liệu qua modem điện thoại hoặc Internet/mạng GSM/ qua vệ tinh | bộ | 250 | 60 | 150000000 | 60000 | 0.12 | 14400
| 5 | Điện năng | kW | 250 | 0 | 1931 | 1931 | 6.9 | 13323.9
| 6 | Hệ thống báo động chống trộm | bộ | 250 | 24 | 15000000 | 15000 | 0.4 | 12000
| 7 | Hệ thống cảnh báo cháy | bộ | 250 | 60 | 18500000 | 7400 | 0.4 | 5920
| 8 | Hệ thống chống sét theo đường điện cấp cho trạm | bộ | 250 | 60 | 20000000 | 8000 | 0.4 | 6400
| 9 | Hệ thống chống sét theo đường truyền số liệu | bộ | 250 | 60 | 20000000 | 8000 | 0.4 | 6400
| 10 | hệ thống lấy mẫu nước | bộ | 250 | 60 | 65000000 | 26000 | 0.12 | 6240
| 11 | Máy điều hòa nhiệt độ | Cái | 250 | 96 | 9500000 | 2375 | 0.11 | 522.5
| 12 | Máy định vị GPS cầm tay | bộ | 250 | 120 | 10450000 | 2090 | 0.1 | 418
| 13 | Máy in A4 | Cái | 250 | 60 | 6000000 | 2400 | 0.24 | 1152
| 14 | Máy tính xử lý số liệu | cái | 250 | 60 | 8940000 | 3576 | 0.05 | 357.6
| 15 | Thuyền máy (ca nô) | cái | 250 | 120 | 150000000 | 30000 | 0.12 | 7200
|  | Tổng | [6 empty] | 91614
--NMD6-Nitrat (NO3-)
| STT | Tên thiết bị | Đơn vị tính | Số ca | THSD (Tháng) | Giá | Khấu hao ca (đồng) | Định mức | Thành tiền
| 1 | Bộ pin mặt trời | bộ | 250 | 12 | 6000000 | 12000 | 0.4 | 9600
| 2 | Bộ sạc pin dự phòng | bộ | 250 | 24 | 1800000 | 1800 | 0.4 | 1440
| 3 | Bộ thu thập, xử lý và lưu giữ số liệu (Data Logger) | bộ | 250 | 60 | 65000000 | 26000 | 0.12 | 6240
| 4 | Bộ truyền dữ liệu qua modem điện thoại hoặc Internet/mạng GSM/ qua vệ tinh | bộ | 250 | 60 | 150000000 | 60000 | 0.12 | 14400
| 5 | Điện năng | kW | 250 | 0 | 1931 | 1931 | 6.9 | 13323.9
| 6 | Hệ thống báo động chống trộm | bộ | 250 | 24 | 15000000 | 15000 | 0.4 | 12000
| 7 | Hệ thống cảnh báo cháy | bộ | 250 | 60 | 18500000 | 7400 | 0.4 | 5920
| 8 | Hệ thống chống sét theo đường điện cấp cho trạm | bộ | 250 | 60 | 20000000 | 8000 | 0.4 | 6400
| 9 | Hệ thống chống sét theo đường truyền số liệu | bộ | 250 | 60 | 20000000 | 8000 | 0.4 | 6400
| 10 | hệ thống lấy mẫu nước | bộ | 250 | 60 | 65000000 | 26000 | 0.12 | 6240
| 11 | Máy điều hòa nhiệt độ | Cái | 250 | 96 | 9500000 | 2375 | 0.11 | 522.5
| 12 | Máy định vị GPS cầm tay | bộ | 250 | 120 | 10450000 | 2090 | 0.1 | 418
| 13 | Máy in A4 | Cái | 250 | 60 | 6000000 | 2400 | 0.24 | 1152
| 14 | Máy tính xử lý số liệu | cái | 250 | 60 | 8940000 | 3576 | 0.05 | 357.6
| 15 | Thuyền máy (ca nô) | cái | 250 | 120 | 150000000 | 30000 | 0.12 | 7200
|  | Tổng | [6 empty] | 91614
--NMD7-Photphat (PO43-)
| STT | Tên thiết bị | Đơn vị tính | Số ca | THSD (Tháng) | Giá | Khấu hao ca (đồng) | Định mức | Thành tiền
| 1 | Bộ pin mặt trời | bộ | 250 | 12 | 6000000 | 12000 | 0.4 | 9600
| 2 | Bộ sạc pin dự phòng | bộ | 250 | 24 | 1800000 | 1800 | 0.4 | 1440
| 3 | Bộ thu thập, xử lý và lưu giữ số liệu (Data Logger) | bộ | 250 | 60 | 65000000 | 26000 | 0.4 | 20800
| 4 | Bộ truyền dữ liệu qua modem điện thoại hoặc Internet/mạng GSM/ qua vệ tinh | bộ | 250 | 60 | 150000000 | 60000 | 0.12 | 14400
| 5 | Điện năng | kW | 250 | 0 | 1931 | 1931 | 6.9 | 13323.9
| 6 | Hệ thống báo động chống trộm | bộ | 250 | 24 | 15000000 | 15000 | 0.4 | 12000
| 7 | Hệ thống cảnh báo cháy | bộ | 250 | 60 | 18500000 | 7400 | 0.4 | 5920
| 8 | Hệ thống chống sét theo đường điện cấp cho trạm | bộ | 250 | 60 | 20000000 | 8000 | 0.4 | 6400
| 9 | Hệ thống chống sét theo đường truyền số liệu | bộ | 250 | 60 | 20000000 | 8000 | 0.4 | 6400
| 10 | hệ thống lấy mẫu nước | bộ | 250 | 60 | 65000000 | 26000 | 0.12 | 6240
| 11 | Máy điều hòa nhiệt độ | Cái | 250 | 96 | 9500000 | 2375 | 0.11 | 522.5
| 12 | Máy định vị GPS cầm tay | bộ | 250 | 120 | 10450000 | 2090 | 0.1 | 418
| 13 | Máy in A4 | Cái | 250 | 60 | 6000000 | 2400 | 0.24 | 1152
| 14 | Máy tính xử lý số liệu | cái | 250 | 60 | 8940000 | 3576 | 0.05 | 357.6
| 15 | Thuyền máy (ca nô) | cái | 250 | 120 | 150000000 | 30000 | 0.12 | 7200
|  | Tổng | [6 empty] | 106174

## CongCu
TRẠM QUAN TRẮC KHÔNG KHÍ TỰ ĐỘNG LIÊN TỤC
-Hoạt động quan trắc không khí của trạm quan trắc tự động cố định liên tục
--KKC1a-Modul quan trắc khí tượng (Meteorology), đo thông số nhiệt độ
| STT | Tên công cụ | Đơn vị tính | THSD (Tháng) | Giá | Thành tiền | Định mức | Thành tiền
| 1 | Bộ làm sạch sensor | bộ | 6 | 20000000 | 128205.1282 | 0.02 | 2564.1026
| 2 | Áo blue | Cái | 12 | 30000 | 96.1538 | 0.64 | 61.5385
| 3 | Bàn làm việc | cái | 96 | 300000 | 120.1923 | 0.64 | 76.9231
| 4 | Bình cứu hỏa | cái | 24 | 370000 | 592.9487 | 0.12 | 71.1538
| 5 | Bộ dụng cụ để bảo dưỡng, thao tác trong quá trình vận hành | bộ | 36 | 5000000 | 5341.8803 | 0.35 | 1869.6581
| 6 | Bộ lưu điện 6KVA | cái | 60 | 50000000 | 32051.2821 | 0.15 | 4807.6923
| 7 | Cặp đựng tài liệu | cái | 24 | 15000 | 24.0385 | 0.32 | 7.6923
| 8 | Cáp truyền số liệu cho các sensor | bộ | 96 | 12800000 | 5128.2051 | 0.35 | 1794.8718
| 9 | Đai bảo hiểm | cái | 6 | 1000000 | 6410.2564 | 0.32 | 2051.2821
| 10 | Đầu đo sensor | cái | 24 | 2500000 | 4006.4103 | 0.02 | 80.1282
| 11 | Đèn hiệu | cái | 36 | 1500000 | 1602.5641 | 0.12 | 192.3077
| 12 | Đèn sạc điện | cái | 96 | 970000 | 388.6218 | 0.12 | 46.6346
| 13 | Đường điện thoại/Internet truyền số liệu | bộ | 36 | 2000000 | 2136.7521 | 0.35 | 747.8632
| 14 | Ghế tựa | cái | 96 | 80000 | 32.0513 | 0.64 | 20.5128
| 15 | Giầy BHLĐ | Đôi | 6 | 25000 | 160.2564 | 0.15 | 24.0385
| 16 | Kính bảo vệ | cái | 12 | 30000 | 96.1538 | 0.32 | 30.7692
| 17 | Ô che mưa, che nắng | Cái | 24 | 110000 | 176.2821 | 0.32 | 56.4103
| 18 | Ổn áp | Cái | 96 | 970000 | 388.6218 | 0.12 | 46.6346
| 19 | Quần áo mưa | Bộ | 12 | 30000 | 96.1538 | 0.4 | 38.4615
| 20 | Thang (3m) | cái | 36 | 1500000 | 1602.5641 | 0.32 | 512.8205
| 21 | Tủ đựng tài liệu | Cái | 96 | 1000000 | 400.641 | 0.1 | 40.0641
| 22 | Ủng | đôi | 12 | 44000 | 141.0256 | 0.2 | 28.2051
|  | Tổng | [5 empty] | 15169.765
|  | Dụng cụ khác 5% | [5 empty] | 758.4882
|  | Thành tiền | [5 empty] | 15928.2532
--KKC1b-Modul quan trắc khí tượng (Meteorology), đo thông số độ ẩm
| STT | Tên công cụ | Đơn vị tính | THSD (Tháng) | Giá | Thành tiền | Định mức | Thành tiền
| 1 | Bộ làm sạch sensor | bộ | 6 | 20000000 | 128205.1282 | 0.02 | 2564.1026
| 2 | Áo blue | Cái | 12 | 30000 | 96.1538 | 0.64 | 61.5385
| 3 | Bàn làm việc | cái | 96 | 300000 | 120.1923 | 0.64 | 76.9231
| 4 | Bình cứu hỏa | cái | 24 | 370000 | 592.9487 | 0.12 | 71.1538
| 5 | Bộ dụng cụ để bảo dưỡng, thao tác trong quá trình vận hành | bộ | 36 | 5000000 | 5341.8803 | 0.35 | 1869.6581
| 6 | Bộ lưu điện 6KVA | cái | 60 | 50000000 | 32051.2821 | 0.15 | 4807.6923
| 7 | Cặp đựng tài liệu | cái | 24 | 15000 | 24.0385 | 0.32 | 7.6923
| 8 | Cáp truyền số liệu cho các sensor | bộ | 96 | 12800000 | 5128.2051 | 0.35 | 1794.8718
| 9 | Đai bảo hiểm | cái | 6 | 1000000 | 6410.2564 | 0.32 | 2051.2821
| 10 | Đầu đo sensor | cái | 24 | 2500000 | 4006.4103 | 0.02 | 80.1282
| 11 | Đèn hiệu | cái | 36 | 1500000 | 1602.5641 | 0.12 | 192.3077
| 12 | Đèn sạc điện | cái | 96 | 970000 | 388.6218 | 0.12 | 46.6346
| 13 | Đường điện thoại/Internet truyền số liệu | bộ | 36 | 2000000 | 2136.7521 | 0.35 | 747.8632
| 14 | Ghế tựa | cái | 96 | 80000 | 32.0513 | 0.64 | 20.5128
| 15 | Giầy BHLĐ | Đôi | 6 | 25000 | 160.2564 | 0.15 | 24.0385
| 16 | Kính bảo vệ | cái | 12 | 30000 | 96.1538 | 0.32 | 30.7692
| 17 | Ô che mưa, che nắng | Cái | 24 | 110000 | 176.2821 | 0.32 | 56.4103
| 18 | Ổn áp | Cái | 96 | 970000 | 388.6218 | 0.12 | 46.6346
| 19 | Quần áo mưa | Bộ | 12 | 30000 | 96.1538 | 0.4 | 38.4615
| 20 | Thang (3m) | cái | 36 | 1500000 | 1602.5641 | 0.32 | 512.8205
| 21 | Tủ đựng tài liệu | Cái | 96 | 1000000 | 400.641 | 0.1 | 40.0641
| 22 | Ủng | đôi | 12 | 44000 | 141.0256 | 0.2 | 28.2051
|  | Tổng | [5 empty] | 15169.765
|  | Dụng cụ khác 5% | [5 empty] | 758.4882
|  | Thành tiền | [5 empty] | 15928.2532
--KKC1c-Modul quan trắc khí tượng (Meteorology) đo thông số tốc độ gió
| STT | Tên công cụ | Đơn vị tính | THSD (Tháng) | Giá | Thành tiền | Định mức | Thành tiền
| 1 | Bộ làm sạch sensor | bộ | 6 | 20000000 | 128205.1282 | 0.02 | 2564.1026
| 2 | Áo blue | Cái | 12 | 30000 | 96.1538 | 0.64 | 61.5385
| 3 | Bàn làm việc | cái | 96 | 300000 | 120.1923 | 0.64 | 76.9231
| 4 | Bình cứu hỏa | cái | 24 | 370000 | 592.9487 | 0.12 | 71.1538
| 5 | Bộ dụng cụ để bảo dưỡng, thao tác trong quá trình vận hành | bộ | 36 | 5000000 | 5341.8803 | 0.35 | 1869.6581
| 6 | Bộ lưu điện 6KVA | cái | 60 | 50000000 | 32051.2821 | 0.15 | 4807.6923
| 7 | Cặp đựng tài liệu | cái | 24 | 15000 | 24.0385 | 0.32 | 7.6923
| 8 | Cáp truyền số liệu cho các sensor | bộ | 96 | 12800000 | 5128.2051 | 0.35 | 1794.8718
| 9 | Đai bảo hiểm | cái | 6 | 1000000 | 6410.2564 | 0.32 | 2051.2821
| 10 | Đầu đo sensor | cái | 24 | 2500000 | 4006.4103 | 0.02 | 80.1282
| 11 | Đèn hiệu | cái | 36 | 1500000 | 1602.5641 | 0.12 | 192.3077
| 12 | Đèn sạc điện | cái | 96 | 970000 | 388.6218 | 0.12 | 46.6346
| 13 | Đường điện thoại/Internet truyền số liệu | bộ | 36 | 2000000 | 2136.7521 | 0.35 | 747.8632
| 14 | Ghế tựa | cái | 96 | 80000 | 32.0513 | 0.64 | 20.5128
| 15 | Giầy BHLĐ | Đôi | 6 | 25000 | 160.2564 | 0.15 | 24.0385
| 16 | Kính bảo vệ | cái | 12 | 30000 | 96.1538 | 0.32 | 30.7692
| 17 | Ô che mưa, che nắng | Cái | 24 | 110000 | 176.2821 | 0.32 | 56.4103
| 18 | Ổn áp | Cái | 96 | 970000 | 388.6218 | 0.12 | 46.6346
| 19 | Quần áo mưa | Bộ | 12 | 30000 | 96.1538 | 0.4 | 38.4615
| 20 | Thang (3m) | cái | 36 | 1500000 | 1602.5641 | 0.32 | 512.8205
| 21 | Tủ đựng tài liệu | Cái | 96 | 1000000 | 400.641 | 0.1 | 40.0641
| 22 | Ủng | đôi | 12 | 44000 | 141.0256 | 0.2 | 28.2051
|  | Tổng | [5 empty] | 15169.765
|  | Dụng cụ khác 5% | [5 empty] | 758.4882
|  | Thành tiền | [5 empty] | 15928.2532
--KKC1d-Modul quan trắc khí tượng (Meteorology), đo thông số hướng gió
| STT | Tên công cụ | Đơn vị tính | THSD (Tháng) | Giá | Thành tiền | Định mức | Thành tiền
| 1 | Bộ làm sạch sensor | bộ | 6 | 20000000 | 128205.1282 | 0.02 | 2564.1026
| 2 | Áo blue | Cái | 12 | 30000 | 96.1538 | 0.64 | 61.5385
| 3 | Bàn làm việc | cái | 96 | 300000 | 120.1923 | 0.64 | 76.9231
| 4 | Bình cứu hỏa | cái | 24 | 370000 | 592.9487 | 0.12 | 71.1538
| 5 | Bộ dụng cụ để bảo dưỡng, thao tác trong quá trình vận hành | bộ | 36 | 5000000 | 5341.8803 | 0.35 | 1869.6581
| 6 | Bộ lưu điện 6KVA | cái | 60 | 50000000 | 32051.2821 | 0.15 | 4807.6923
| 7 | Cặp đựng tài liệu | cái | 24 | 15000 | 24.0385 | 0.32 | 7.6923
| 8 | Cáp truyền số liệu cho các sensor | bộ | 96 | 12800000 | 5128.2051 | 0.35 | 1794.8718
| 9 | Đai bảo hiểm | cái | 6 | 1000000 | 6410.2564 | 0.32 | 2051.2821
| 10 | Đầu đo sensor | cái | 24 | 2500000 | 4006.4103 | 0.02 | 80.1282
| 11 | Đèn hiệu | cái | 36 | 1500000 | 1602.5641 | 0.12 | 192.3077
| 12 | Đèn sạc điện | cái | 96 | 970000 | 388.6218 | 0.12 | 46.6346
| 13 | Đường điện thoại/Internet truyền số liệu | bộ | 36 | 2000000 | 2136.7521 | 0.35 | 747.8632
| 14 | Ghế tựa | cái | 96 | 80000 | 32.0513 | 0.64 | 20.5128
| 15 | Giầy BHLĐ | Đôi | 6 | 25000 | 160.2564 | 0.15 | 24.0385
| 16 | Kính bảo vệ | cái | 12 | 30000 | 96.1538 | 0.32 | 30.7692
| 17 | Ô che mưa, che nắng | Cái | 24 | 110000 | 176.2821 | 0.32 | 56.4103
| 18 | Ổn áp | Cái | 96 | 970000 | 388.6218 | 0.12 | 46.6346
| 19 | Quần áo mưa | Bộ | 12 | 30000 | 96.1538 | 0.4 | 38.4615
| 20 | Thang (3m) | cái | 36 | 1500000 | 1602.5641 | 0.32 | 512.8205
| 21 | Tủ đựng tài liệu | Cái | 96 | 1000000 | 400.641 | 0.1 | 40.0641
| 22 | Ủng | đôi | 12 | 44000 | 141.0256 | 0.2 | 28.2051
|  | Tổng | [5 empty] | 15169.765
|  | Dụng cụ khác 5% | [5 empty] | 758.4882
|  | Thành tiền | [5 empty] | 15928.2532
--KKC1đ-Modul quan trắc khí tượng (Meteorology), đo thông số bức xạ mặt trời
| STT | Tên công cụ | Đơn vị tính | THSD (Tháng) | Giá | Thành tiền | Định mức | Thành tiền
| 1 | Bộ làm sạch sensor | bộ | 6 | 20000000 | 128205.1282 | 0.02 | 2564.1026
| 2 | Áo blue | Cái | 12 | 30000 | 96.1538 | 0.64 | 61.5385
| 3 | Bàn làm việc | cái | 96 | 300000 | 120.1923 | 0.64 | 76.9231
| 4 | Bình cứu hỏa | cái | 24 | 370000 | 592.9487 | 0.12 | 71.1538
| 5 | Bộ dụng cụ để bảo dưỡng, thao tác trong quá trình vận hành | bộ | 36 | 5000000 | 5341.8803 | 0.35 | 1869.6581
| 6 | Bộ lưu điện 6KVA | cái | 60 | 50000000 | 32051.2821 | 0.15 | 4807.6923
| 7 | Cặp đựng tài liệu | cái | 24 | 15000 | 24.0385 | 0.32 | 7.6923
| 8 | Cáp truyền số liệu cho các sensor | bộ | 96 | 12800000 | 5128.2051 | 0.35 | 1794.8718
| 9 | Đai bảo hiểm | cái | 6 | 1000000 | 6410.2564 | 0.32 | 2051.2821
| 10 | Đầu đo sensor | cái | 24 | 2500000 | 4006.4103 | 0.02 | 80.1282
| 11 | Đèn hiệu | cái | 36 | 1500000 | 1602.5641 | 0.12 | 192.3077
| 12 | Đèn sạc điện | cái | 96 | 970000 | 388.6218 | 0.12 | 46.6346
| 13 | Đường điện thoại/Internet truyền số liệu | bộ | 36 | 2000000 | 2136.7521 | 0.35 | 747.8632
| 14 | Ghế tựa | cái | 96 | 80000 | 32.0513 | 0.64 | 20.5128
| 15 | Giầy BHLĐ | Đôi | 6 | 25000 | 160.2564 | 0.15 | 24.0385
| 16 | Kính bảo vệ | cái | 12 | 30000 | 96.1538 | 0.32 | 30.7692
| 17 | Ô che mưa, che nắng | Cái | 24 | 110000 | 176.2821 | 0.32 | 56.4103
| 18 | Ổn áp | Cái | 96 | 970000 | 388.6218 | 0.12 | 46.6346
| 19 | Quần áo mưa | Bộ | 12 | 30000 | 96.1538 | 0.4 | 38.4615
| 20 | Thang (3m) | cái | 36 | 1500000 | 1602.5641 | 0.32 | 512.8205
| 21 | Tủ đựng tài liệu | Cái | 96 | 1000000 | 400.641 | 0.1 | 40.0641
| 22 | Ủng | đôi | 12 | 44000 | 141.0256 | 0.2 | 28.2051
|  | Tổng | [5 empty] | 15169.765
|  | Dụng cụ khác 5% | [5 empty] | 758.4882
|  | Thành tiền | [5 empty] | 15928.2532
--KKC1e-Modul quan trắc khí tượng (Meteorology), đo thông số áp suất khí quyển
| STT | Tên công cụ | Đơn vị tính | THSD (Tháng) | Giá | Thành tiền | Định mức | Thành tiền
| 1 | Bộ làm sạch sensor | bộ | 6 | 20000000 | 128205.1282 | 0.02 | 2564.1026
| 2 | Áo blue | Cái | 12 | 30000 | 96.1538 | 0.64 | 61.5385
| 3 | Bàn làm việc | cái | 96 | 300000 | 120.1923 | 0.64 | 76.9231
| 4 | Bình cứu hỏa | cái | 24 | 370000 | 592.9487 | 0.12 | 71.1538
| 5 | Bộ dụng cụ để bảo dưỡng, thao tác trong quá trình vận hành | bộ | 36 | 5000000 | 5341.8803 | 0.35 | 1869.6581
| 6 | Bộ lưu điện 6KVA | cái | 60 | 50000000 | 32051.2821 | 0.15 | 4807.6923
| 7 | Cặp đựng tài liệu | cái | 24 | 15000 | 24.0385 | 0.32 | 7.6923
| 8 | Cáp truyền số liệu cho các sensor | bộ | 96 | 12800000 | 5128.2051 | 0.35 | 1794.8718
| 9 | Đai bảo hiểm | cái | 6 | 1000000 | 6410.2564 | 0.32 | 2051.2821
| 10 | Đầu đo sensor | cái | 24 | 2500000 | 4006.4103 | 0.02 | 80.1282
| 11 | Đèn hiệu | cái | 36 | 1500000 | 1602.5641 | 0.12 | 192.3077
| 12 | Đèn sạc điện | cái | 96 | 970000 | 388.6218 | 0.12 | 46.6346
| 13 | Đường điện thoại/Internet truyền số liệu | bộ | 36 | 2000000 | 2136.7521 | 0.35 | 747.8632
| 14 | Ghế tựa | cái | 96 | 80000 | 32.0513 | 0.64 | 20.5128
| 15 | Giầy BHLĐ | Đôi | 6 | 25000 | 160.2564 | 0.15 | 24.0385
| 16 | Kính bảo vệ | cái | 12 | 30000 | 96.1538 | 0.32 | 30.7692
| 17 | Ô che mưa, che nắng | Cái | 24 | 110000 | 176.2821 | 0.32 | 56.4103
| 18 | Ổn áp | Cái | 96 | 970000 | 388.6218 | 0.12 | 46.6346
| 19 | Quần áo mưa | Bộ | 12 | 30000 | 96.1538 | 0.4 | 38.4615
| 20 | Thang (3m) | cái | 36 | 1500000 | 1602.5641 | 0.32 | 512.8205
| 21 | Tủ đựng tài liệu | Cái | 96 | 1000000 | 400.641 | 0.1 | 40.0641
| 22 | Ủng | đôi | 12 | 44000 | 141.0256 | 0.2 | 28.2051
|  | Tổng | [5 empty] | 15169.765
|  | Dụng cụ khác 5% | [5 empty] | 758.4882
|  | Thành tiền | [5 empty] | 15928.2532
--KKC2a-Modul quan trắc Bụi TSP
| STT | Tên công cụ | Đơn vị tính | THSD (Tháng) | Giá | Thành tiền | Định mức | Thành tiền
| 1 | Áo blue | Cái | 12 | 30000 | 96.1538 | 0.64 | 61.5385
| 2 | Áo phao | Cái | 24 | 45000 | 72.1154 | 0.64 | 46.1538
| 3 | Bàn làm việc | cái | 96 | 300000 | 120.1923 | 0.64 | 76.9231
| 4 | Bình cứu hỏa | cái | 24 | 370000 | 592.9487 | 0.12 | 71.1538
| 5 | Bộ dụng cụ để bảo dưỡng, thao tác trong quá trình vận hành | bộ | 36 | 5000000 | 5341.8803 | 0.35 | 1869.6581
| 6 | Bộ làm sạch ống lấy mẫu | bộ | 2 | 20000000 | 384615.3846 | 0.02 | 7692.3077
| 7 | Bộ lưu điện 6KVA | cái | 60 | 50000000 | 32051.2821 | 0.15 | 4807.6923
| 8 | Cặp đựng tài liệu | cái | 24 | 15000 | 24.0385 | 0.32 | 7.6923
| 9 | Cáp truyền số liệu cho các sensor | bộ | 96 | 12800000 | 5128.2051 | 0.35 | 1794.8718
| 10 | Đai bảo hiểm | cái | 6 | 1000000 | 6410.2564 | 0.32 | 2051.2821
| 11 | Đèn hiệu | cái | 36 | 1500000 | 1602.5641 | 0.12 | 192.3077
| 12 | Đèn sạc điện | cái | 96 | 970000 | 388.6218 | 0.12 | 46.6346
| 13 | Đường điện thoại/Internet truyền số liệu | bộ | 36 | 2000000 | 2136.7521 | 0.35 | 747.8632
| 14 | Ghế tựa | cái | 96 | 80000 | 32.0513 | 0.64 | 20.5128
| 15 | Giầy BHLĐ | Đôi | 6 | 25000 | 160.2564 | 0.15 | 24.0385
| 16 | Kính bảo vệ | cái | 12 | 30000 | 96.1538 | 0.32 | 30.7692
| 17 | Ô che mưa, che nắng | Cái | 24 | 110000 | 176.2821 | 0.32 | 56.4103
| 18 | Ổn áp | Cái | 96 | 970000 | 388.6218 | 0.12 | 46.6346
| 19 | Quần áo mưa | Cái | 12 | 30000 | 96.1538 | 0.4 | 38.4615
| 20 | Tủ đựng dụng cụ | cái | 96 | 3000000 | 1201.9231 | 0.32 | 384.6154
| 21 | Tủ đựng tài liệu | Cái | 96 | 1000000 | 400.641 | 0.1 | 40.0641
| 22 | Ủng | đôi | 12 | 44000 | 141.0256 | 0.12 | 16.9231
|  | Tổng | [5 empty] | 20124.5085
|  | Dụng cụ khác 5% | [5 empty] | 1006.2254
|  | Thành tiền | [5 empty] | 21130.734
--KKC2b-Modul quan trắc Bụi PM-10
| STT | Tên công cụ | Đơn vị tính | THSD (Tháng) | Giá | Thành tiền | Định mức | Thành tiền
| 1 | Áo blue | Cái | 12 | 30000 | 96.1538 | 0.64 | 61.5385
| 2 | Áo phao | Cái | 24 | 45000 | 72.1154 | 0.64 | 46.1538
| 3 | Bàn làm việc | cái | 96 | 300000 | 120.1923 | 0.64 | 76.9231
| 4 | Bình cứu hỏa | cái | 24 | 370000 | 592.9487 | 0.12 | 71.1538
| 5 | Bộ dụng cụ để bảo dưỡng, thao tác trong quá trình vận hành | bộ | 36 | 5000000 | 5341.8803 | 0.35 | 1869.6581
| 6 | Bộ làm sạch ống lấy mẫu | bộ | 2 | 20000000 | 384615.3846 | 0.02 | 7692.3077
| 7 | Bộ lưu điện 6KVA | cái | 60 | 50000000 | 32051.2821 | 0.15 | 4807.6923
| 8 | Cặp đựng tài liệu | cái | 24 | 15000 | 24.0385 | 0.32 | 7.6923
| 9 | Cáp truyền số liệu cho các sensor | bộ | 96 | 12800000 | 5128.2051 | 0.35 | 1794.8718
| 10 | Đai bảo hiểm | cái | 6 | 1000000 | 6410.2564 | 0.32 | 2051.2821
| 11 | Đèn hiệu | cái | 36 | 1500000 | 1602.5641 | 0.12 | 192.3077
| 12 | Đèn sạc điện | cái | 96 | 970000 | 388.6218 | 0.12 | 46.6346
| 13 | Đường điện thoại/Internet truyền số liệu | bộ | 36 | 2000000 | 2136.7521 | 0.35 | 747.8632
| 14 | Ghế tựa | cái | 96 | 80000 | 32.0513 | 0.64 | 20.5128
| 15 | Giầy BHLĐ | Đôi | 6 | 25000 | 160.2564 | 0.15 | 24.0385
| 16 | Kính bảo vệ | cái | 12 | 30000 | 96.1538 | 0.32 | 30.7692
| 17 | Ô che mưa, che nắng | Cái | 24 | 110000 | 176.2821 | 0.32 | 56.4103
| 18 | Ổn áp | Cái | 96 | 970000 | 388.6218 | 0.12 | 46.6346
| 19 | Quần áo mưa | Cái | 12 | 30000 | 96.1538 | 0.4 | 38.4615
| 20 | Tủ đựng dụng cụ | cái | 96 | 3000000 | 1201.9231 | 0.32 | 384.6154
| 21 | Tủ đựng tài liệu | Cái | 96 | 1000000 | 400.641 | 0.1 | 40.0641
| 22 | Ủng | đôi | 12 | 44000 | 141.0256 | 0.12 | 16.9231
|  | Tổng | [5 empty] | 20124.5085
|  | Dụng cụ khác 5% | [5 empty] | 1006.2254
|  | Thành tiền | [5 empty] | 21130.734
--KKC2c-Modul quan trắc Bụi PM-2,5
| STT | Tên công cụ | Đơn vị tính | THSD (Tháng) | Giá | Thành tiền | Định mức | Thành tiền
| 1 | Áo blue | Cái | 12 | 30000 | 96.1538 | 0.64 | 61.5385
| 2 | Áo phao | Cái | 24 | 45000 | 72.1154 | 0.64 | 46.1538
| 3 | Bàn làm việc | cái | 96 | 300000 | 120.1923 | 0.64 | 76.9231
| 4 | Bình cứu hỏa | cái | 24 | 370000 | 592.9487 | 0.12 | 71.1538
| 5 | Bộ dụng cụ để bảo dưỡng, thao tác trong quá trình vận hành | bộ | 36 | 5000000 | 5341.8803 | 0.35 | 1869.6581
| 6 | Bộ làm sạch ống lấy mẫu | bộ | 2 | 20000000 | 384615.3846 | 0.02 | 7692.3077
| 7 | Bộ lưu điện 6KVA | cái | 60 | 50000000 | 32051.2821 | 0.15 | 4807.6923
| 8 | Cặp đựng tài liệu | cái | 24 | 15000 | 24.0385 | 0.32 | 7.6923
| 9 | Cáp truyền số liệu cho các sensor | bộ | 96 | 12800000 | 5128.2051 | 0.35 | 1794.8718
| 10 | Đai bảo hiểm | cái | 6 | 1000000 | 6410.2564 | 0.32 | 2051.2821
| 11 | Đèn hiệu | cái | 36 | 1500000 | 1602.5641 | 0.12 | 192.3077
| 12 | Đèn sạc điện | cái | 96 | 970000 | 388.6218 | 0.12 | 46.6346
| 13 | Đường điện thoại/Internet truyền số liệu | bộ | 36 | 2000000 | 2136.7521 | 0.35 | 747.8632
| 14 | Ghế tựa | cái | 96 | 80000 | 32.0513 | 0.64 | 20.5128
| 15 | Giầy BHLĐ | Đôi | 6 | 25000 | 160.2564 | 0.15 | 24.0385
| 16 | Kính bảo vệ | cái | 12 | 30000 | 96.1538 | 0.32 | 30.7692
| 17 | Ô che mưa, che nắng | Cái | 24 | 110000 | 176.2821 | 0.32 | 56.4103
| 18 | Ổn áp | Cái | 96 | 970000 | 388.6218 | 0.12 | 46.6346
| 19 | Quần áo mưa | Cái | 12 | 30000 | 96.1538 | 0.4 | 38.4615
| 20 | Tủ đựng dụng cụ | cái | 96 | 3000000 | 1201.9231 | 0.32 | 384.6154
| 21 | Tủ đựng tài liệu | Cái | 96 | 1000000 | 400.641 | 0.1 | 40.0641
| 22 | Ủng | đôi | 12 | 44000 | 141.0256 | 0.12 | 16.9231
|  | Tổng | [5 empty] | 20124.5085
|  | Dụng cụ khác 5% | [5 empty] | 1006.2254
|  | Thành tiền | [5 empty] | 21130.734
--KKC2d-Modul quan trắc Bụi PM-1
| STT | Tên công cụ | Đơn vị tính | THSD (Tháng) | Giá | Thành tiền | Định mức | Thành tiền
| 1 | Áo blue | Cái | 12 | 30000 | 96.1538 | 0.64 | 61.5385
| 2 | Áo phao | Cái | 24 | 45000 | 72.1154 | 0.64 | 46.1538
| 3 | Bàn làm việc | cái | 96 | 300000 | 120.1923 | 0.64 | 76.9231
| 4 | Bình cứu hỏa | cái | 24 | 370000 | 592.9487 | 0.12 | 71.1538
| 5 | Bộ dụng cụ để bảo dưỡng, thao tác trong quá trình vận hành | bộ | 36 | 5000000 | 5341.8803 | 0.35 | 1869.6581
| 6 | Bộ làm sạch ống lấy mẫu | bộ | 2 | 20000000 | 384615.3846 | 0.02 | 7692.3077
| 7 | Bộ lưu điện 6KVA | cái | 60 | 50000000 | 32051.2821 | 0.15 | 4807.6923
| 8 | Cặp đựng tài liệu | cái | 24 | 15000 | 24.0385 | 0.32 | 7.6923
| 9 | Cáp truyền số liệu cho các sensor | bộ | 96 | 12800000 | 5128.2051 | 0.35 | 1794.8718
| 10 | Đai bảo hiểm | cái | 6 | 1000000 | 6410.2564 | 0.32 | 2051.2821
| 11 | Đèn hiệu | cái | 36 | 1500000 | 1602.5641 | 0.12 | 192.3077
| 12 | Đèn sạc điện | cái | 96 | 970000 | 388.6218 | 0.12 | 46.6346
| 13 | Đường điện thoại/Internet truyền số liệu | bộ | 36 | 2000000 | 2136.7521 | 0.35 | 747.8632
| 14 | Ghế tựa | cái | 96 | 80000 | 32.0513 | 0.64 | 20.5128
| 15 | Giầy BHLĐ | Đôi | 6 | 25000 | 160.2564 | 0.15 | 24.0385
| 16 | Kính bảo vệ | cái | 12 | 30000 | 96.1538 | 0.32 | 30.7692
| 17 | Ô che mưa, che nắng | Cái | 24 | 110000 | 176.2821 | 0.32 | 56.4103
| 18 | Ổn áp | Cái | 96 | 970000 | 388.6218 | 0.12 | 46.6346
| 19 | Quần áo mưa | Cái | 12 | 30000 | 96.1538 | 0.4 | 38.4615
| 20 | Tủ đựng dụng cụ | cái | 96 | 3000000 | 1201.9231 | 0.32 | 384.6154
| 21 | Tủ đựng tài liệu | Cái | 96 | 1000000 | 400.641 | 0.1 | 40.0641
| 22 | Ủng | đôi | 12 | 44000 | 141.0256 | 0.12 | 16.9231
|  | Tổng | [5 empty] | 20124.5085
|  | Dụng cụ khác 5% | [5 empty] | 1006.2254
|  | Thành tiền | [5 empty] | 21130.734
--KKC3a-Modul quan trắc khí NO
| STT | Tên công cụ | Đơn vị tính | THSD (Tháng) | Giá | Thành tiền | Định mức | Thành tiền
| 1 | Áo blue | Cái | 12 | 30000 | 96.1538 | 0.64 | 61.5385
| 2 | Áo phao | Cái | 24 | 45000 | 72.1154 | 0.64 | 46.1538
| 3 | Bàn làm việc | cái | 96 | 300000 | 120.1923 | 0.64 | 76.9231
| 4 | Bình cứu hỏa | cái | 24 | 370000 | 592.9487 | 0.12 | 71.1538
| 5 | Bình khí chuẩn | bình | 96 | 35000000 | 14022.4359 | 0 | 0
| 6 | Bộ dụng cụ để bảo dưỡng, thao tác trong quá trình vận hành | bộ | 36 | 5000000 | 5341.8803 | 0.35 | 1869.6581
| 7 | Bộ làm sạch đường ống mẫu, bộ phân phối khí manifol và modul | bộ | 2 | 20000000 | 384615.3846 | 0.02 | 7692.3077
| 8 | Bộ lưu điện 6KVA | cái | 60 | 50000000 | 32051.2821 | 0.15 | 4807.6923
| 9 | Cặp đựng tài liệu | cái | 24 | 15000 | 24.0385 | 0.32 | 7.6923
| 10 | Cáp truyền số liệu cho các sensor | bộ | 96 | 12800000 | 5128.2051 | 0.35 | 1794.8718
| 11 | Đai bảo hiểm | cái | 6 | 1000000 | 6410.2564 | 0.32 | 2051.2821
| 12 | Đầu đo sensor | cái | 24 | 2500000 | 4006.4103 | 0 | 0
| 13 | Đầu đo sensor | cái | 24 | 2500000 | 4006.4103 | 0.02 | 80.1282
| 14 | Đèn hiệu | cái | 36 | 1500000 | 1602.5641 | 0.12 | 192.3077
| 15 | Đèn sạc điện | cái | 96 | 970000 | 388.6218 | 0.12 | 46.6346
| 16 | Đường điện thoại/Internet truyền số liệu | bộ | 36 | 2000000 | 2136.7521 | 0.35 | 747.8632
| 17 | Ghế tựa | cái | 96 | 80000 | 32.0513 | 0.64 | 20.5128
| 18 | Giầy BHLĐ | Đôi | 6 | 25000 | 160.2564 | 0.15 | 24.0385
| 19 | Kính bảo vệ | cái | 12 | 30000 | 96.1538 | 0.32 | 30.7692
| 20 | Ổn áp | Cái | 96 | 970000 | 388.6218 | 0.12 | 46.6346
| 21 | Quần áo mưa | Cái | 12 | 30000 | 96.1538 | 0.4 | 38.4615
| 22 | Thang (3m) | cái | 36 | 1500000 | 1602.5641 | 0.32 | 512.8205
| 23 | Tủ đựng dụng cụ | cái | 96 | 3000000 | 1201.9231 | 0.32 | 384.6154
| 24 | Tủ đựng tài liệu | Cái | 96 | 1000000 | 400.641 | 0.1 | 40.0641
| 25 | Ủng | đôi | 12 | 44000 | 141.0256 | 0.2 | 28.2051
|  | Tổng | [5 empty] | 20672.3291
|  | Dụng cụ khác 5% | [5 empty] | 1033.6165
|  | Thành tiền | [5 empty] | 21705.9455
--KKC3b-Modul quan trắc khí NO2
| STT | Tên công cụ | Đơn vị tính | THSD (Tháng) | Giá | Thành tiền | Định mức | Thành tiền
| 1 | Áo blue | Cái | 12 | 30000 | 96.1538 | 0.64 | 61.5385
| 2 | Áo phao | Cái | 24 | 45000 | 72.1154 | 0.64 | 46.1538
| 3 | Bàn làm việc | cái | 96 | 300000 | 120.1923 | 0.64 | 76.9231
| 4 | Bình cứu hỏa | cái | 24 | 370000 | 592.9487 | 0.12 | 71.1538
| 5 | Bộ dụng cụ để bảo dưỡng, thao tác trong quá trình vận hành | bộ | 36 | 5000000 | 5341.8803 | 0.35 | 1869.6581
| 6 | Bộ làm sạch đường ống mẫu, bộ phân phối khí manifol và modul | bộ | 2 | 20000000 | 384615.3846 | 0.02 | 7692.3077
| 7 | Bộ lưu điện 6KVA | cái | 60 | 50000000 | 32051.2821 | 0.15 | 4807.6923
| 8 | Cặp đựng tài liệu | cái | 24 | 15000 | 24.0385 | 0.32 | 7.6923
| 9 | Cáp truyền số liệu cho các sensor | bộ | 96 | 12800000 | 5128.2051 | 0.35 | 1794.8718
| 10 | Đai bảo hiểm | cái | 6 | 1000000 | 6410.2564 | 0.32 | 2051.2821
| 11 | Đầu đo sensor | cái | 24 | 2500000 | 4006.4103 | 0.02 | 80.1282
| 12 | Đèn hiệu | cái | 36 | 1500000 | 1602.5641 | 0.12 | 192.3077
| 13 | Đèn sạc điện | cái | 96 | 970000 | 388.6218 | 0.12 | 46.6346
| 14 | Đường điện thoại/Internet truyền số liệu | bộ | 36 | 2000000 | 2136.7521 | 0.35 | 747.8632
| 15 | Ghế tựa | cái | 96 | 80000 | 32.0513 | 0.64 | 20.5128
| 16 | Giầy BHLĐ | Đôi | 6 | 25000 | 160.2564 | 0.15 | 24.0385
| 17 | Kính bảo vệ | cái | 12 | 30000 | 96.1538 | 0.32 | 30.7692
| 18 | Ổn áp | Cái | 96 | 970000 | 388.6218 | 0.12 | 46.6346
| 19 | Quần áo mưa | Cái | 12 | 30000 | 96.1538 | 0.4 | 38.4615
| 20 | Thang (3m) | cái | 36 | 1500000 | 1602.5641 | 0.32 | 512.8205
| 21 | Tủ đựng dụng cụ | cái | 96 | 3000000 | 1201.9231 | 0.32 | 384.6154
| 22 | Tủ đựng tài liệu | Cái | 96 | 1000000 | 400.641 | 0.1 | 40.0641
| 23 | Ủng | đôi | 12 | 44000 | 141.0256 | 0.2 | 28.2051
|  | Tổng | [5 empty] | 20672.3291
|  | Dụng cụ khác 5% | [5 empty] | 1033.6165
|  | Thành tiền | [5 empty] | 21705.9455
--KKC3c-Modul quan trắc khí NOx
| STT | Tên công cụ | Đơn vị tính | THSD (Tháng) | Giá | Thành tiền | Định mức | Thành tiền
| 1 | Áo blue | Cái | 12 | 30000 | 96.1538 | 0.64 | 61.5385
| 2 | Áo phao | Cái | 24 | 45000 | 72.1154 | 0.64 | 46.1538
| 3 | Bàn làm việc | cái | 96 | 300000 | 120.1923 | 0.64 | 76.9231
| 4 | Bình cứu hỏa | cái | 24 | 370000 | 592.9487 | 0.12 | 71.1538
| 5 | Bộ dụng cụ để bảo dưỡng, thao tác trong quá trình vận hành | bộ | 36 | 5000000 | 5341.8803 | 0.35 | 1869.6581
| 6 | Bộ làm sạch đường ống mẫu, bộ phân phối khí manifol và modul | bộ | 2 | 20000000 | 384615.3846 | 0.02 | 7692.3077
| 7 | Bộ lưu điện 6KVA | cái | 60 | 50000000 | 32051.2821 | 0.15 | 4807.6923
| 8 | Cặp đựng tài liệu | cái | 24 | 15000 | 24.0385 | 0.32 | 7.6923
| 9 | Cáp truyền số liệu cho các sensor | bộ | 96 | 12800000 | 5128.2051 | 0.35 | 1794.8718
| 10 | Đai bảo hiểm | cái | 6 | 1000000 | 6410.2564 | 0.32 | 2051.2821
| 11 | Đầu đo sensor | cái | 24 | 2500000 | 4006.4103 | 0.02 | 80.1282
| 12 | Đèn hiệu | cái | 36 | 1500000 | 1602.5641 | 0.12 | 192.3077
| 13 | Đèn sạc điện | cái | 96 | 970000 | 388.6218 | 0.12 | 46.6346
| 14 | Đường điện thoại/Internet truyền số liệu | bộ | 36 | 2000000 | 2136.7521 | 0.35 | 747.8632
| 15 | Ghế tựa | cái | 96 | 80000 | 32.0513 | 0.64 | 20.5128
| 16 | Giầy BHLĐ | Đôi | 6 | 25000 | 160.2564 | 0.15 | 24.0385
| 17 | Kính bảo vệ | cái | 12 | 30000 | 96.1538 | 0.32 | 30.7692
| 18 | Ổn áp | Cái | 96 | 970000 | 388.6218 | 0.12 | 46.6346
| 19 | Quần áo mưa | Cái | 12 | 30000 | 96.1538 | 0.4 | 38.4615
| 20 | Thang (3m) | cái | 36 | 1500000 | 1602.5641 | 0.32 | 512.8205
| 21 | Tủ đựng dụng cụ | cái | 96 | 3000000 | 1201.9231 | 0.32 | 384.6154
| 22 | Tủ đựng tài liệu | Cái | 96 | 1000000 | 400.641 | 0.1 | 40.0641
| 23 | Ủng | đôi | 12 | 44000 | 141.0256 | 0.2 | 28.2051
|  | Tổng | [5 empty] | 20672.3291
|  | Dụng cụ khác 5% | [5 empty] | 1033.6165
|  | Thành tiền | [5 empty] | 21705.9455
--KKC4-Modul quan trắc khí SO2
| STT | Tên công cụ | Đơn vị tính | THSD (Tháng) | Giá | Thành tiền | Định mức | Thành tiền
| 1 | Áo blue | Cái | 12 | 30000 | 96.1538 | 0.64 | 61.5385
| 2 | Áo phao | Cái | 24 | 45000 | 72.1154 | 0.64 | 46.1538
| 3 | Bàn làm việc | cái | 96 | 300000 | 120.1923 | 0.64 | 76.9231
| 4 | Bình cứu hỏa | cái | 24 | 370000 | 592.9487 | 0.12 | 71.1538
| 5 | Bộ dụng cụ để bảo dưỡng, thao tác trong quá trình vận hành | bộ | 36 | 5000000 | 5341.8803 | 0.35 | 1869.6581
| 6 | Bộ làm sạch đường ống mẫu, bộ phân phối khí manifol và modul | bộ | 2 | 20000000 | 384615.3846 | 0.02 | 7692.3077
| 7 | Bộ lưu điện 6KVA | cái | 60 | 50000000 | 32051.2821 | 0.15 | 4807.6923
| 8 | Cặp đựng tài liệu | cái | 24 | 15000 | 24.0385 | 0.32 | 7.6923
| 9 | Cáp truyền số liệu cho các sensor | bộ | 96 | 12800000 | 5128.2051 | 0.35 | 1794.8718
| 10 | Đai bảo hiểm | cái | 6 | 1000000 | 6410.2564 | 0.32 | 2051.2821
| 11 | Đầu đo sensor | cái | 24 | 2500000 | 4006.4103 | 0.02 | 80.1282
| 12 | Đèn hiệu | cái | 36 | 1500000 | 1602.5641 | 0.12 | 192.3077
| 13 | Đèn sạc điện | cái | 96 | 970000 | 388.6218 | 0.12 | 46.6346
| 14 | Đường điện thoại/Internet truyền số liệu | bộ | 36 | 2000000 | 2136.7521 | 0.35 | 747.8632
| 15 | Ghế tựa | cái | 96 | 80000 | 32.0513 | 0.64 | 20.5128
| 16 | Giầy BHLĐ | Đôi | 6 | 25000 | 160.2564 | 0.15 | 24.0385
| 17 | Kính bảo vệ | cái | 12 | 30000 | 96.1538 | 0.32 | 30.7692
| 18 | Ổn áp | Cái | 96 | 970000 | 388.6218 | 0.12 | 46.6346
| 19 | Quần áo mưa | Cái | 12 | 30000 | 96.1538 | 0.4 | 38.4615
| 20 | Thang (3m) | cái | 36 | 1500000 | 1602.5641 | 0.32 | 512.8205
| 21 | Tủ đựng dụng cụ | cái | 96 | 3000000 | 1201.9231 | 0.32 | 384.6154
| 22 | Tủ đựng tài liệu | Cái | 96 | 1000000 | 400.641 | 0.1 | 40.0641
| 23 | Ủng | đôi | 12 | 44000 | 141.0256 | 0.2 | 28.2051
|  | Tổng | [5 empty] | 20672.3291
|  | Dụng cụ khác 5% | [5 empty] | 1033.6165
|  | Thành tiền | [5 empty] | 21705.9455
--KKC5-Modul quan trắc khí CO
| STT | Tên công cụ | Đơn vị tính | THSD (Tháng) | Giá | Thành tiền | Định mức | Thành tiền
| 1 | Áo blue | Cái | 12 | 30000 | 96.1538 | 0.64 | 61.5385
| 2 | Áo phao | Cái | 24 | 45000 | 72.1154 | 0.64 | 46.1538
| 3 | Bàn làm việc | cái | 96 | 300000 | 120.1923 | 0.64 | 76.9231
| 4 | Bình cứu hỏa | cái | 24 | 370000 | 592.9487 | 0.12 | 71.1538
| 5 | Bộ dụng cụ để bảo dưỡng, thao tác trong quá trình vận hành | bộ | 36 | 5000000 | 5341.8803 | 0.35 | 1869.6581
| 6 | Bộ làm sạch đường ống mẫu, bộ phân phối khí manifol và modul | bộ | 2 | 20000000 | 384615.3846 | 0.02 | 7692.3077
| 7 | Bộ lưu điện 6KVA | cái | 60 | 50000000 | 32051.2821 | 0.15 | 4807.6923
| 8 | Cặp đựng tài liệu | cái | 24 | 15000 | 24.0385 | 0.32 | 7.6923
| 9 | Cáp truyền số liệu cho các sensor | bộ | 96 | 12800000 | 5128.2051 | 0.35 | 1794.8718
| 10 | Đai bảo hiểm | cái | 6 | 1000000 | 6410.2564 | 0.32 | 2051.2821
| 11 | Đầu đo sensor | cái | 24 | 2500000 | 4006.4103 | 0.02 | 80.1282
| 12 | Đèn hiệu | cái | 36 | 1500000 | 1602.5641 | 0.12 | 192.3077
| 13 | Đèn sạc điện | cái | 96 | 970000 | 388.6218 | 0.12 | 46.6346
| 14 | Đường điện thoại/Internet truyền số liệu | bộ | 36 | 2000000 | 2136.7521 | 0.35 | 747.8632
| 15 | Ghế tựa | cái | 96 | 80000 | 32.0513 | 0.64 | 20.5128
| 16 | Giầy BHLĐ | Đôi | 6 | 25000 | 160.2564 | 0.15 | 24.0385
| 17 | Kính bảo vệ | cái | 12 | 30000 | 96.1538 | 0.32 | 30.7692
| 18 | Ổn áp | Cái | 96 | 970000 | 388.6218 | 0.12 | 46.6346
| 19 | Quần áo mưa | Cái | 12 | 30000 | 96.1538 | 0.4 | 38.4615
| 20 | Thang (3m) | cái | 36 | 1500000 | 1602.5641 | 0.32 | 512.8205
| 21 | Tủ đựng dụng cụ | cái | 96 | 3000000 | 1201.9231 | 0.32 | 384.6154
| 22 | Tủ đựng tài liệu | Cái | 96 | 1000000 | 400.641 | 0.1 | 40.0641
| 23 | Ủng | đôi | 12 | 44000 | 141.0256 | 0.2 | 28.2051
|  | Tổng | [5 empty] | 20672.3291
|  | Dụng cụ khác 5% | [5 empty] | 1033.6165
|  | Thành tiền | [5 empty] | 21705.9455
--KKC6-Modul quan trắc O3
| STT | Tên công cụ | Đơn vị tính | THSD (Tháng) | Giá | Thành tiền | Định mức | Thành tiền
| 1 | Áo blue | Cái | 12 | 30000 | 96.1538 | 0.64 | 61.5385
| 2 | Áo phao | Cái | 24 | 45000 | 72.1154 | 0.64 | 46.1538
| 3 | Bàn làm việc | cái | 96 | 300000 | 120.1923 | 0.64 | 76.9231
| 4 | Bình cứu hỏa | cái | 24 | 370000 | 592.9487 | 0.12 | 71.1538
| 5 | Bộ dụng cụ để bảo dưỡng, thao tác trong quá trình vận hành | bộ | 36 | 5000000 | 5341.8803 | 0.35 | 1869.6581
| 6 | Bộ làm sạch đường ống mẫu, bộ phân phối khí manifol và modul | bộ | 2 | 20000000 | 384615.3846 | 0.02 | 7692.3077
| 7 | Bộ lưu điện 6KVA | cái | 60 | 50000000 | 32051.2821 | 0.15 | 4807.6923
| 8 | Cặp đựng tài liệu | cái | 24 | 15000 | 24.0385 | 0.32 | 7.6923
| 9 | Cáp truyền số liệu cho các sensor | bộ | 96 | 12800000 | 5128.2051 | 0.35 | 1794.8718
| 10 | Đai bảo hiểm | cái | 6 | 1000000 | 6410.2564 | 0.32 | 2051.2821
| 11 | Đầu đo sensor | cái | 24 | 2500000 | 4006.4103 | 0.02 | 80.1282
| 12 | Đèn hiệu | cái | 36 | 1500000 | 1602.5641 | 0.12 | 192.3077
| 13 | Đèn sạc điện | cái | 96 | 970000 | 388.6218 | 0.12 | 46.6346
| 14 | Đường điện thoại/Internet truyền số liệu | bộ | 36 | 2000000 | 2136.7521 | 0.35 | 747.8632
| 15 | Ghế tựa | cái | 96 | 80000 | 32.0513 | 0.64 | 20.5128
| 16 | Giầy BHLĐ | Đôi | 6 | 25000 | 160.2564 | 0.15 | 24.0385
| 17 | Kính bảo vệ | cái | 12 | 30000 | 96.1538 | 0.32 | 30.7692
| 18 | Ổn áp | Cái | 96 | 970000 | 388.6218 | 0.12 | 46.6346
| 19 | Quần áo mưa | Cái | 12 | 30000 | 96.1538 | 0.4 | 38.4615
| 20 | Thang (3m) | cái | 36 | 1500000 | 1602.5641 | 0.32 | 512.8205
| 21 | Tủ đựng dụng cụ | cái | 96 | 3000000 | 1201.9231 | 0.32 | 384.6154
| 22 | Tủ đựng tài liệu | Cái | 96 | 1000000 | 400.641 | 0.1 | 40.0641
| 23 | Ủng | đôi | 12 | 44000 | 141.0256 | 0.2 | 28.2051
|  | Tổng | [5 empty] | 20672.3291
|  | Dụng cụ khác 5% | [5 empty] | 1033.6165
|  | Thành tiền | [5 empty] | 21705.9455
--KKC7-Modul quan trắc THC
| STT | Tên công cụ | Đơn vị tính | THSD (Tháng) | Giá | Thành tiền | Định mức | Thành tiền
| 1 | Áo blue | Cái | 12 | 30000 | 96.1538 | 0.64 | 61.5385
| 2 | Áo phao | Cái | 24 | 45000 | 72.1154 | 0.64 | 46.1538
| 3 | Bàn làm việc | cái | 96 | 300000 | 120.1923 | 0.64 | 76.9231
| 4 | Bình cứu hỏa | cái | 24 | 370000 | 592.9487 | 0.12 | 71.1538
| 5 | Bộ dụng cụ để bảo dưỡng, thao tác trong quá trình vận hành | bộ | 36 | 5000000 | 5341.8803 | 0.35 | 1869.6581
| 6 | Bộ làm sạch đường ống mẫu, bộ phân phối khí manifol và modul | bộ | 2 | 20000000 | 384615.3846 | 0.02 | 7692.3077
| 7 | Bộ lưu điện 6KVA | cái | 60 | 50000000 | 32051.2821 | 0.15 | 4807.6923
| 8 | Cặp đựng tài liệu | cái | 24 | 15000 | 24.0385 | 0.32 | 7.6923
| 9 | Cáp truyền số liệu cho các sensor | bộ | 96 | 12800000 | 5128.2051 | 0.35 | 1794.8718
| 10 | Đai bảo hiểm | cái | 6 | 1000000 | 6410.2564 | 0.32 | 2051.2821
| 11 | Đầu đo sensor | cái | 24 | 2500000 | 4006.4103 | 0.02 | 80.1282
| 12 | Đèn hiệu | cái | 36 | 1500000 | 1602.5641 | 0.12 | 192.3077
| 13 | Đèn sạc điện | cái | 96 | 970000 | 388.6218 | 0.12 | 46.6346
| 14 | Đường điện thoại/Internet truyền số liệu | bộ | 36 | 2000000 | 2136.7521 | 0.35 | 747.8632
| 15 | Ghế tựa | cái | 96 | 80000 | 32.0513 | 0.64 | 20.5128
| 16 | Giầy BHLĐ | Đôi | 6 | 25000 | 160.2564 | 0.15 | 24.0385
| 17 | Kính bảo vệ | cái | 12 | 30000 | 96.1538 | 0.32 | 30.7692
| 18 | Ổn áp | Cái | 96 | 970000 | 388.6218 | 0.12 | 46.6346
| 19 | Quần áo mưa | Cái | 12 | 30000 | 96.1538 | 0.4 | 38.4615
| 20 | Thang (3m) | cái | 36 | 1500000 | 1602.5641 | 0.32 | 512.8205
| 21 | Tủ đựng dụng cụ | cái | 96 | 3000000 | 1201.9231 | 0.32 | 384.6154
| 22 | Tủ đựng tài liệu | Cái | 96 | 1000000 | 400.641 | 0.1 | 40.0641
| 23 | Ủng | đôi | 12 | 44000 | 141.0256 | 0.2 | 28.2051
|  | Tổng | [5 empty] | 20672.3291
|  | Dụng cụ khác 5% | [5 empty] | 1033.6165
|  | Thành tiền | [5 empty] | 21705.9455
--KKC8-Modul quan trắc BETX
| STT | Tên công cụ | Đơn vị tính | THSD (Tháng) | Giá | Thành tiền | Định mức | Thành tiền
| 1 | Áo blue | Cái | 12 | 30000 | 96.1538 | 0.64 | 61.5385
| 2 | Áo phao | Cái | 24 | 45000 | 72.1154 | 0.64 | 46.1538
| 3 | Bàn làm việc | cái | 96 | 300000 | 120.1923 | 0.64 | 76.9231
| 4 | Bình cứu hỏa | cái | 24 | 370000 | 592.9487 | 0.12 | 71.1538
| 5 | Bộ dụng cụ để bảo dưỡng, thao tác trong quá trình vận hành | bộ | 36 | 5000000 | 5341.8803 | 0.35 | 1869.6581
| 6 | Bộ làm sạch đường ống mẫu, bộ phân phối khí manifol và modul | bộ | 2 | 20000000 | 384615.3846 | 0.02 | 7692.3077
| 7 | Bộ lưu điện 6KVA | cái | 60 | 50000000 | 32051.2821 | 0.15 | 4807.6923
| 8 | Cặp đựng tài liệu | cái | 24 | 15000 | 24.0385 | 0.32 | 7.6923
| 9 | Cáp truyền số liệu cho các sensor | bộ | 96 | 12800000 | 5128.2051 | 0.35 | 1794.8718
| 10 | Đầu đo sensor | cái | 24 | 2500000 | 4006.4103 | 0.02 | 80.1282
| 11 | Đèn hiệu | cái | 36 | 1500000 | 1602.5641 | 0.12 | 192.3077
| 12 | Đèn sạc điện | cái | 96 | 970000 | 388.6218 | 0.12 | 46.6346
| 13 | Đường điện thoại/Internet truyền số liệu | bộ | 36 | 2000000 | 2136.7521 | 0.35 | 747.8632
| 14 | Ghế tựa | cái | 96 | 80000 | 32.0513 | 0.64 | 20.5128
| 15 | Giầy BHLĐ | cái | 6 | 25000 | 160.2564 | 0.15 | 24.0385
| 16 | Kính bảo vệ | cái | 12 | 30000 | 96.1538 | 0.32 | 30.7692
| 17 | Ổn áp | Cái | 96 | 970000 | 388.6218 | 0.12 | 46.6346
| 18 | Quần áo mưa | Cái | 12 | 30000 | 96.1538 | 0.4 | 38.4615
| 19 | Tủ đựng dụng cụ | cái | 96 | 3000000 | 1201.9231 | 0.32 | 384.6154
| 20 | Tủ đựng tài liệu | Cái | 96 | 1000000 | 400.641 | 0.1 | 40.0641
| 21 | Ủng | đôi | 12 | 44000 | 141.0256 | 0.2 | 28.2051
|  | Tổng | [5 empty] | 18108.2265
|  | Dụng cụ khác 5% | [5 empty] | 905.4113
|  | Thành tiền | [5 empty] | 19013.6378
-Hoạt động quan trắc không khí của trạm quan trắc tự động di động liên tục
--KKD1a-Modul quan trắc khí tượng (Meteorology), đo thông số nhiệt độ
| STT | Tên công cụ | Đơn vị tính | THSD (Tháng) | Giá | Thành tiền | Định mức | Thành tiền
| 1 | Bàn làm việc | cái | 96 | 300000 | 120.1923 | 0.64 | 76.9231
| 2 | Bình cứu hỏa | cái | 24 | 370000 | 592.9487 | 0.12 | 71.1538
| 3 | Bộ chuyển đổi tín hiệu để nối mạng Modem | cái | 36 | 10000000 | 10683.7607 | 0.12 | 1282.0513
| 4 | Bộ lưu điện 6KVA | cái | 60 | 50000000 | 32051.2821 | 0.15 | 4807.6923
| 5 | Bộ phần mềm quản lý số liệu và báo cáo | cái | 96 | 15000000 | 6009.6154 | 0.12 | 721.1538
| 6 | Bộ phần mềm truy nạp số liệu | cái | 96 | 15000000 | 6009.6154 | 0.12 | 721.1538
| 7 | Cặp đựng tài liệu | cái | 24 | 15000 | 24.0385 | 0.32 | 7.6923
| 8 | Đầu đo sensor | cái | 24 | 2500000 | 4006.4103 | 0.02 | 80.1282
| 9 | Đầu thu mẫu thép không gỉ | cái | 12 | 10000000 | 32051.2821 | 0.12 | 3846.1538
| 10 | Dây điện đôi dài 50m | dây | 36 | 300000 | 320.5128 | 0.4 | 128.2051
| 11 | Đèn neon 40W | Bộ | 36 | 40000 | 42.735 | 0.8 | 34.188
| 12 | Dép xốp | Đôi | 6 | 25000 | 160.2564 | 0.8 | 128.2051
| 13 | Điện năng | kW | 0 | 1838 | 1838 | 1.05 | 1929.9
| 14 | Ghế tựa | cái | 96 | 80000 | 32.0513 | 0.64 | 20.5128
| 15 | Hai giá đỡ thiết bị | cái | 1 | 800000 | 30769.2308 | 0.4 | 12307.6923
| 16 | Máy hút ẩm 1,5KW | Cái | 60 | 1500000 | 961.5385 | 0.05 | 48.0769
| 17 | Máy hút bụi 2kw | cái | 60 | 1600000 | 1025.641 | 0.006 | 6.1538
| 18 | Máy ổn áp cho hệ thống 15 kVA | cái | 96 | 12800000 | 5128.2051 | 0.01 | 51.2821
| 19 | Mũ cứng | cái | 12 | 20000 | 64.1026 | 0.8 | 51.2821
| 20 | Ổ cắm điện có cầu chì | cái | 36 | 65000 | 69.4444 | 0.4 | 27.7778
| 21 | Ô che mưa, che nắng | Cái | 24 | 110000 | 176.2821 | 0.32 | 56.4103
| 22 | Quần áo BHLĐ | bộ | 12 | 50000 | 160.2564 | 0.8 | 128.2051
| 23 | Quạt thông gió 40W | cái | 60 | 250000 | 160.2564 | 0.13 | 20.8333
| 24 | Tất sợi | Đôi | 6 | 7000 | 44.8718 | 0.8 | 35.8974
| 25 | Tủ đựng tài liệu | cái | 96 | 1000000 | 400.641 | 0.1 | 40.0641
| 26 | Tủ lắp đặt thiết bị có hệ thống dây điện và các bộ lọc ẩm | cái | 36 | 5000000 | 5341.8803 | 0.12 | 641.0256
| 27 | Ủng | đôi | 12 | 44000 | 141.0256 | 0.2 | 28.2051
|  | Tổng | [5 empty] | 27298.0197
|  | Dụng cụ khác 5% | [5 empty] | 1364.901
|  | Thành tiền | [5 empty] | 28662.9206
--KKD1b-Modul quan trắc khí tượng (Meteorology), đo thông số độ ẩm
| STT | Tên công cụ | Đơn vị tính | THSD (Tháng) | Giá | Thành tiền | Định mức | Thành tiền
| 1 | Bàn làm việc | cái | 96 | 300000 | 120.1923 | 0.64 | 76.9231
| 2 | Bình cứu hỏa | cái | 24 | 370000 | 592.9487 | 0.12 | 71.1538
| 3 | Bộ chuyển đổi tín hiệu để nối mạng Modem | cái | 36 | 10000000 | 10683.7607 | 0.12 | 1282.0513
| 4 | Bộ lưu điện 6KVA | cái | 60 | 50000000 | 32051.2821 | 0.15 | 4807.6923
| 5 | Bộ phần mềm quản lý số liệu và báo cáo | cái | 96 | 15000000 | 6009.6154 | 0.12 | 721.1538
| 6 | Bộ phần mềm truy nạp số liệu | cái | 96 | 15000000 | 6009.6154 | 0.12 | 721.1538
| 7 | Cặp đựng tài liệu | cái | 24 | 15000 | 24.0385 | 0.32 | 7.6923
| 8 | Đầu đo sensor | cái | 24 | 2500000 | 4006.4103 | 0.02 | 80.1282
| 9 | Đầu thu mẫu thép không gỉ | cái | 12 | 10000000 | 32051.2821 | 0.12 | 3846.1538
| 10 | Dây điện đôi dài 50m | dây | 36 | 300000 | 320.5128 | 0.4 | 128.2051
| 11 | Đèn neon 40W | Bộ | 36 | 40000 | 42.735 | 0.8 | 34.188
| 12 | Dép xốp | Đôi | 6 | 25000 | 160.2564 | 0.8 | 128.2051
| 13 | Điện năng | kW | 0 | 1838 | 1838 | 1.05 | 1929.9
| 14 | Ghế tựa | cái | 96 | 80000 | 32.0513 | 0.64 | 20.5128
| 15 | Hai giá đỡ thiết bị | cái | 1 | 800000 | 30769.2308 | 0.4 | 12307.6923
| 16 | Máy hút ẩm 1,5KW | Cái | 60 | 1500000 | 961.5385 | 0.05 | 48.0769
| 17 | Máy hút bụi 2kw | cái | 60 | 1600000 | 1025.641 | 0.006 | 6.1538
| 18 | Máy ổn áp cho hệ thống 15 kVA | cái | 96 | 12800000 | 5128.2051 | 0.01 | 51.2821
| 19 | Mũ cứng | cái | 12 | 20000 | 64.1026 | 0.8 | 51.2821
| 20 | Ổ cắm điện có cầu chì | cái | 36 | 65000 | 69.4444 | 0.4 | 27.7778
| 21 | Ô che mưa, che nắng | Cái | 24 | 110000 | 176.2821 | 0.32 | 56.4103
| 22 | Quần áo BHLĐ | bộ | 12 | 50000 | 160.2564 | 0.8 | 128.2051
| 23 | Quạt thông gió 40W | cái | 60 | 250000 | 160.2564 | 0.13 | 20.8333
| 24 | Tất sợi | Đôi | 6 | 7000 | 44.8718 | 0.8 | 35.8974
| 25 | Tủ đựng tài liệu | cái | 96 | 1000000 | 400.641 | 0.1 | 40.0641
| 26 | Tủ lắp đặt thiết bị có hệ thống dây điện và các bộ lọc ẩm | cái | 36 | 5000000 | 5341.8803 | 0.12 | 641.0256
| 27 | Ủng | đôi | 12 | 44000 | 141.0256 | 0.2 | 28.2051
|  | Tổng | [5 empty] | 27298.0197
|  | Dụng cụ khác 5% | [5 empty] | 1364.901
|  | Thành tiền | [5 empty] | 28662.9206
--KKD1c-Modul quan trắc khí tượng (Meteorology) đo thông số tốc độ gió
| STT | Tên công cụ | Đơn vị tính | THSD (Tháng) | Giá | Thành tiền | Định mức | Thành tiền
| 1 | Bàn làm việc | cái | 96 | 300000 | 120.1923 | 0.64 | 76.9231
| 2 | Bình cứu hỏa | cái | 24 | 370000 | 592.9487 | 0.12 | 71.1538
| 3 | Bộ chuyển đổi tín hiệu để nối mạng Modem | cái | 36 | 10000000 | 10683.7607 | 0.12 | 1282.0513
| 4 | Bộ lưu điện 6KVA | cái | 60 | 50000000 | 32051.2821 | 0.15 | 4807.6923
| 5 | Bộ phần mềm quản lý số liệu và báo cáo | cái | 96 | 15000000 | 6009.6154 | 0.12 | 721.1538
| 6 | Bộ phần mềm truy nạp số liệu | cái | 96 | 15000000 | 6009.6154 | 0.12 | 721.1538
| 7 | Cặp đựng tài liệu | cái | 24 | 15000 | 24.0385 | 0.32 | 7.6923
| 8 | Đầu đo sensor | cái | 24 | 2500000 | 4006.4103 | 0.02 | 80.1282
| 9 | Đầu thu mẫu thép không gỉ | cái | 12 | 10000000 | 32051.2821 | 0.12 | 3846.1538
| 10 | Dây điện đôi dài 50m | dây | 36 | 300000 | 320.5128 | 0.4 | 128.2051
| 11 | Đèn neon 40W | Bộ | 36 | 40000 | 42.735 | 0.8 | 34.188
| 12 | Dép xốp | Đôi | 6 | 25000 | 160.2564 | 0.8 | 128.2051
| 13 | Điện năng | kW | 0 | 1838 | 1838 | 1.05 | 1929.9
| 14 | Ghế tựa | cái | 96 | 80000 | 32.0513 | 0.64 | 20.5128
| 15 | Hai giá đỡ thiết bị | cái | 1 | 800000 | 30769.2308 | 0.4 | 12307.6923
| 16 | Máy hút ẩm 1,5KW | Cái | 60 | 1500000 | 961.5385 | 0.05 | 48.0769
| 17 | Máy hút bụi 2kw | cái | 60 | 1600000 | 1025.641 | 0.006 | 6.1538
| 18 | Máy ổn áp cho hệ thống 15 kVA | cái | 96 | 12800000 | 5128.2051 | 0.01 | 51.2821
| 19 | Mũ cứng | cái | 12 | 20000 | 64.1026 | 0.8 | 51.2821
| 20 | Ổ cắm điện có cầu chì | cái | 36 | 65000 | 69.4444 | 0.4 | 27.7778
| 21 | Ô che mưa, che nắng | Cái | 24 | 110000 | 176.2821 | 0.32 | 56.4103
| 22 | Quần áo BHLĐ | bộ | 12 | 50000 | 160.2564 | 0.8 | 128.2051
| 23 | Quạt thông gió 40W | cái | 60 | 250000 | 160.2564 | 0.13 | 20.8333
| 24 | Tất sợi | Đôi | 6 | 7000 | 44.8718 | 0.8 | 35.8974
| 25 | Tủ đựng tài liệu | cái | 96 | 1000000 | 400.641 | 0.1 | 40.0641
| 26 | Tủ lắp đặt thiết bị có hệ thống dây điện và các bộ lọc ẩm | cái | 36 | 5000000 | 5341.8803 | 0.12 | 641.0256
| 27 | Ủng | đôi | 12 | 44000 | 141.0256 | 0.2 | 28.2051
|  | Tổng | [5 empty] | 27298.0197
|  | Dụng cụ khác 5% | [5 empty] | 1364.901
|  | Thành tiền | [5 empty] | 28662.9206
--KKD1d-Modul quan trắc khí tượng (Meteorology), đo thông số hướng gió
| STT | Tên công cụ | Đơn vị tính | THSD (Tháng) | Giá | Thành tiền | Định mức | Thành tiền
| 1 | Bàn làm việc | cái | 96 | 300000 | 120.1923 | 0.64 | 76.9231
| 2 | Bình cứu hỏa | cái | 24 | 370000 | 592.9487 | 0.12 | 71.1538
| 3 | Bộ chuyển đổi tín hiệu để nối mạng Modem | cái | 36 | 10000000 | 10683.7607 | 0.12 | 1282.0513
| 4 | Bộ lưu điện 6KVA | cái | 60 | 50000000 | 32051.2821 | 0.15 | 4807.6923
| 5 | Bộ phần mềm quản lý số liệu và báo cáo | cái | 96 | 15000000 | 6009.6154 | 0.12 | 721.1538
| 6 | Bộ phần mềm truy nạp số liệu | cái | 96 | 15000000 | 6009.6154 | 0.12 | 721.1538
| 7 | Cặp đựng tài liệu | cái | 24 | 15000 | 24.0385 | 0.32 | 7.6923
| 8 | Đầu đo sensor | cái | 24 | 2500000 | 4006.4103 | 0.02 | 80.1282
| 9 | Đầu thu mẫu thép không gỉ | cái | 12 | 10000000 | 32051.2821 | 0.12 | 3846.1538
| 10 | Dây điện đôi dài 50m | dây | 36 | 300000 | 320.5128 | 0.4 | 128.2051
| 11 | Đèn neon 40W | Bộ | 36 | 40000 | 42.735 | 0.8 | 34.188
| 12 | Dép xốp | Đôi | 6 | 25000 | 160.2564 | 0.8 | 128.2051
| 13 | Điện năng | kW | 0 | 1838 | 1838 | 1.05 | 1929.9
| 14 | Ghế tựa | cái | 96 | 80000 | 32.0513 | 0.64 | 20.5128
| 15 | Hai giá đỡ thiết bị | cái | 1 | 800000 | 30769.2308 | 0.4 | 12307.6923
| 16 | Máy hút ẩm 1,5KW | Cái | 60 | 1500000 | 961.5385 | 0.05 | 48.0769
| 17 | Máy hút bụi 2kw | cái | 60 | 1600000 | 1025.641 | 0.006 | 6.1538
| 18 | Máy ổn áp cho hệ thống 15 kVA | cái | 96 | 12800000 | 5128.2051 | 0.01 | 51.2821
| 19 | Mũ cứng | cái | 12 | 20000 | 64.1026 | 0.8 | 51.2821
| 20 | Ổ cắm điện có cầu chì | cái | 36 | 65000 | 69.4444 | 0.4 | 27.7778
| 21 | Ô che mưa, che nắng | Cái | 24 | 110000 | 176.2821 | 0.32 | 56.4103
| 22 | Quần áo BHLĐ | bộ | 12 | 50000 | 160.2564 | 0.8 | 128.2051
| 23 | Quạt thông gió 40W | cái | 60 | 250000 | 160.2564 | 0.13 | 20.8333
| 24 | Tất sợi | Đôi | 6 | 7000 | 44.8718 | 0.8 | 35.8974
| 25 | Tủ đựng tài liệu | cái | 96 | 1000000 | 400.641 | 0.1 | 40.0641
| 26 | Tủ lắp đặt thiết bị có hệ thống dây điện và các bộ lọc ẩm | cái | 36 | 5000000 | 5341.8803 | 0.12 | 641.0256
| 27 | Ủng | đôi | 12 | 44000 | 141.0256 | 0.2 | 28.2051
|  | Tổng | [5 empty] | 27298.0197
|  | Dụng cụ khác 5% | [5 empty] | 1364.901
|  | Thành tiền | [5 empty] | 28662.9206
--KKD1đ-Modul quan trắc khí tượng (Meteorology), đo thông số bức xạ mặt trời
| STT | Tên công cụ | Đơn vị tính | THSD (Tháng) | Giá | Thành tiền | Định mức | Thành tiền
| 1 | Bàn làm việc | cái | 96 | 300000 | 120.1923 | 0.64 | 76.9231
| 2 | Bình cứu hỏa | cái | 24 | 370000 | 592.9487 | 0.12 | 71.1538
| 3 | Bộ chuyển đổi tín hiệu để nối mạng Modem | cái | 36 | 10000000 | 10683.7607 | 0.12 | 1282.0513
| 4 | Bộ lưu điện 6KVA | cái | 60 | 50000000 | 32051.2821 | 0.15 | 4807.6923
| 5 | Bộ phần mềm quản lý số liệu và báo cáo | cái | 96 | 15000000 | 6009.6154 | 0.12 | 721.1538
| 6 | Bộ phần mềm truy nạp số liệu | cái | 96 | 15000000 | 6009.6154 | 0.12 | 721.1538
| 7 | Cặp đựng tài liệu | cái | 24 | 15000 | 24.0385 | 0.32 | 7.6923
| 8 | Đầu đo sensor | cái | 24 | 2500000 | 4006.4103 | 0.02 | 80.1282
| 9 | Đầu thu mẫu thép không gỉ | cái | 12 | 10000000 | 32051.2821 | 0.12 | 3846.1538
| 10 | Dây điện đôi dài 50m | dây | 36 | 300000 | 320.5128 | 0.4 | 128.2051
| 11 | Đèn neon 40W | Bộ | 36 | 40000 | 42.735 | 0.8 | 34.188
| 12 | Dép xốp | Đôi | 6 | 25000 | 160.2564 | 0.8 | 128.2051
| 13 | Điện năng | kW | 0 | 1838 | 1838 | 1.05 | 1929.9
| 14 | Ghế tựa | cái | 96 | 80000 | 32.0513 | 0.64 | 20.5128
| 15 | Hai giá đỡ thiết bị | cái | 1 | 800000 | 30769.2308 | 0.4 | 12307.6923
| 16 | Máy hút ẩm 1,5KW | Cái | 60 | 1500000 | 961.5385 | 0.05 | 48.0769
| 17 | Máy hút bụi 2kw | cái | 60 | 1600000 | 1025.641 | 0.006 | 6.1538
| 18 | Máy ổn áp cho hệ thống 15 kVA | cái | 96 | 12800000 | 5128.2051 | 0.01 | 51.2821
| 19 | Mũ cứng | cái | 12 | 20000 | 64.1026 | 0.8 | 51.2821
| 20 | Ổ cắm điện có cầu chì | cái | 36 | 65000 | 69.4444 | 0.4 | 27.7778
| 21 | Ô che mưa, che nắng | Cái | 24 | 110000 | 176.2821 | 0.32 | 56.4103
| 22 | Quần áo BHLĐ | bộ | 12 | 50000 | 160.2564 | 0.8 | 128.2051
| 23 | Quạt thông gió 40W | cái | 60 | 250000 | 160.2564 | 0.13 | 20.8333
| 24 | Tất sợi | Đôi | 6 | 7000 | 44.8718 | 0.8 | 35.8974
| 25 | Tủ đựng tài liệu | cái | 96 | 1000000 | 400.641 | 0.1 | 40.0641
| 26 | Tủ lắp đặt thiết bị có hệ thống dây điện và các bộ lọc ẩm | cái | 36 | 5000000 | 5341.8803 | 0.12 | 641.0256
| 27 | Ủng | đôi | 12 | 44000 | 141.0256 | 0.2 | 28.2051
|  | Tổng | [5 empty] | 27298.0197
|  | Dụng cụ khác 5% | [5 empty] | 1364.901
|  | Thành tiền | [5 empty] | 28662.9206
--KKD1e-Modul quan trắc khí tượng (Meteorology), đo thông số áp suất khí quyển
| STT | Tên công cụ | Đơn vị tính | THSD (Tháng) | Giá | Thành tiền | Định mức | Thành tiền
| 1 | Bàn làm việc | cái | 96 | 300000 | 120.1923 | 0.64 | 76.9231
| 2 | Bình cứu hỏa | cái | 24 | 370000 | 592.9487 | 0.12 | 71.1538
| 3 | Bộ chuyển đổi tín hiệu để nối mạng Modem | cái | 36 | 10000000 | 10683.7607 | 0.12 | 1282.0513
| 4 | Bộ lưu điện 6KVA | cái | 60 | 50000000 | 32051.2821 | 0.15 | 4807.6923
| 5 | Bộ phần mềm quản lý số liệu và báo cáo | cái | 96 | 15000000 | 6009.6154 | 0.12 | 721.1538
| 6 | Bộ phần mềm truy nạp số liệu | cái | 96 | 15000000 | 6009.6154 | 0.12 | 721.1538
| 7 | Cặp đựng tài liệu | cái | 24 | 15000 | 24.0385 | 0.32 | 7.6923
| 8 | Đầu đo sensor | cái | 24 | 2500000 | 4006.4103 | 0.02 | 80.1282
| 9 | Đầu thu mẫu thép không gỉ | cái | 12 | 10000000 | 32051.2821 | 0.12 | 3846.1538
| 10 | Dây điện đôi dài 50m | dây | 36 | 300000 | 320.5128 | 0.4 | 128.2051
| 11 | Đèn neon 40W | Bộ | 36 | 40000 | 42.735 | 0.8 | 34.188
| 12 | Dép xốp | Đôi | 6 | 25000 | 160.2564 | 0.8 | 128.2051
| 13 | Điện năng | kW | 0 | 1838 | 1838 | 1.05 | 1929.9
| 14 | Ghế tựa | cái | 96 | 80000 | 32.0513 | 0.64 | 20.5128
| 15 | Hai giá đỡ thiết bị | cái | 1 | 800000 | 30769.2308 | 0.4 | 12307.6923
| 16 | Máy hút ẩm 1,5KW | Cái | 60 | 1500000 | 961.5385 | 0.05 | 48.0769
| 17 | Máy hút bụi 2kw | cái | 60 | 1600000 | 1025.641 | 0.006 | 6.1538
| 18 | Máy ổn áp cho hệ thống 15 kVA | cái | 96 | 12800000 | 5128.2051 | 0.01 | 51.2821
| 19 | Mũ cứng | cái | 12 | 20000 | 64.1026 | 0.8 | 51.2821
| 20 | Ổ cắm điện có cầu chì | cái | 36 | 65000 | 69.4444 | 0.4 | 27.7778
| 21 | Ô che mưa, che nắng | Cái | 24 | 110000 | 176.2821 | 0.32 | 56.4103
| 22 | Quần áo BHLĐ | bộ | 12 | 50000 | 160.2564 | 0.8 | 128.2051
| 23 | Quạt thông gió 40W | cái | 60 | 250000 | 160.2564 | 0.13 | 20.8333
| 24 | Tất sợi | Đôi | 6 | 7000 | 44.8718 | 0.8 | 35.8974
| 25 | Tủ đựng tài liệu | cái | 96 | 1000000 | 400.641 | 0.1 | 40.0641
| 26 | Tủ lắp đặt thiết bị có hệ thống dây điện và các bộ lọc ẩm | cái | 36 | 5000000 | 5341.8803 | 0.12 | 641.0256
| 27 | Ủng | đôi | 12 | 44000 | 141.0256 | 0.2 | 28.2051
|  | Tổng | [5 empty] | 27298.0197
|  | Dụng cụ khác 5% | [5 empty] | 1364.901
|  | Thành tiền | [5 empty] | 28662.9206
--KKD2a-Modul quan trắc bụi TSP
| STT | Tên công cụ | Đơn vị tính | THSD (Tháng) | Giá | Thành tiền | Định mức | Thành tiền
| 1 | Bàn làm việc | cái | 96 | 300000 | 120.1923 | 0.64 | 76.9231
| 2 | Bình cứu hỏa | cái | 24 | 370000 | 592.9487 | 0.12 | 71.1538
| 3 | Bộ chuyển đổi tín hiệu để nối mạng Modem | cái | 36 | 10000000 | 10683.7607 | 0.12 | 1282.0513
| 4 | Bộ làm sạch đường ống mẫu và modul | bộ | 2 | 20000000 | 384615.3846 | 0.02 | 7692.3077
| 5 | Bộ lưu điện 6KVA | cái | 60 | 50000000 | 32051.2821 | 0.15 | 4807.6923
| 6 | Bộ phần mềm quản lý số liệu và báo cáo | cái | 96 | 15000000 | 6009.6154 | 0.12 | 721.1538
| 7 | Bộ phần mềm truy nạp số liệu | cái | 96 | 15000000 | 6009.6154 | 0.12 | 721.1538
| 8 | Cặp đựng tài liệu | cái | 24 | 15000 | 24.0385 | 0.32 | 7.6923
| 9 | Đầu thu mẫu thép không gỉ | cái | 12 | 10000000 | 32051.2821 | 0.12 | 3846.1538
| 10 | Dây điện đôi dài 50m | dây | 36 | 300000 | 320.5128 | 0.4 | 128.2051
| 11 | Đèn neon 40W | Cái | 36 | 40000 | 42.735 | 0.8 | 34.188
| 12 | Dép xốp | Đôi | 6 | 25000 | 160.2564 | 0.8 | 128.2051
| 13 | Điện năng | kw | 0 | 1838 | 1838 | 1.05 | 1929.9
| 14 | Ghế tựa | cái | 96 | 80000 | 32.0513 | 0.64 | 20.5128
| 15 | Hai giá đỡ thiết bị | cái | 1 | 800000 | 30769.2308 | 0.4 | 12307.6923
| 16 | Máy hút ẩm 1,5KW | Cái | 60 | 1500000 | 961.5385 | 0.05 | 48.0769
| 17 | Máy hút bụi 2kw | cái | 60 | 1600000 | 1025.641 | 0.006 | 6.1538
| 18 | Máy ổn áp cho hệ thống 15 kVA | cái | 96 | 12800000 | 5128.2051 | 0.01 | 51.2821
| 19 | Mũ cứng | cái | 12 | 20000 | 64.1026 | 0.8 | 51.2821
| 20 | Ổ cắm điện có cầu chì | cái | 36 | 65000 | 69.4444 | 0.4 | 27.7778
| 21 | Ô che mưa, che nắng | Cái | 24 | 110000 | 176.2821 | 0.32 | 56.4103
| 22 | Quần áo BHLĐ | Bộ | 12 | 50000 | 160.2564 | 0.8 | 128.2051
| 23 | Quạt thông gió 40W | cái | 60 | 250000 | 160.2564 | 0.13 | 20.8333
| 24 | Tất sợi | đôi | 6 | 7000 | 44.8718 | 0.8 | 35.8974
| 25 | Tủ đựng tài liệu | Cái | 96 | 1000000 | 400.641 | 0.1 | 40.0641
| 26 | Tủ lắp đặt thiết bị có hệ thống dây điện và các bộ lọc ẩm | cái | 36 | 5000000 | 5341.8803 | 0.12 | 641.0256
| 27 | Ủng | đôi | 12 | 44000 | 141.0256 | 0.2 | 28.2051
|  | Tổng | [5 empty] | 34910.1991
|  | Dụng cụ khác 5% | [5 empty] | 1745.51
|  | Thành tiền | [5 empty] | 36655.7091
--KKD2b-Modul quan trắc bụi PM10
| STT | Tên công cụ | Đơn vị tính | THSD (Tháng) | Giá | Thành tiền | Định mức | Thành tiền
| 1 | Bàn làm việc | cái | 96 | 300000 | 120.1923 | 0.64 | 76.9231
| 2 | Bình cứu hỏa | cái | 24 | 370000 | 592.9487 | 0.12 | 71.1538
| 3 | Bộ chuyển đổi tín hiệu để nối mạng Modem | cái | 36 | 10000000 | 10683.7607 | 0.12 | 1282.0513
| 4 | Bộ làm sạch đường ống mẫu và modul | bộ | 2 | 20000000 | 384615.3846 | 0.02 | 7692.3077
| 5 | Bộ lưu điện 6KVA | cái | 60 | 50000000 | 32051.2821 | 0.15 | 4807.6923
| 6 | Bộ phần mềm quản lý số liệu và báo cáo | cái | 96 | 15000000 | 6009.6154 | 0.12 | 721.1538
| 7 | Bộ phần mềm truy nạp số liệu | cái | 96 | 15000000 | 6009.6154 | 0.12 | 721.1538
| 8 | Cặp đựng tài liệu | cái | 24 | 15000 | 24.0385 | 0.32 | 7.6923
| 9 | Đầu thu mẫu thép không gỉ | cái | 12 | 10000000 | 32051.2821 | 0.12 | 3846.1538
| 10 | Dây điện đôi dài 50m | dây | 36 | 300000 | 320.5128 | 0.4 | 128.2051
| 11 | Đèn neon 40W | Cái | 36 | 40000 | 42.735 | 0.8 | 34.188
| 12 | Dép xốp | Đôi | 6 | 25000 | 160.2564 | 0.8 | 128.2051
| 13 | Điện năng | kw | 0 | 1838 | 1838 | 1.05 | 1929.9
| 14 | Ghế tựa | cái | 96 | 80000 | 32.0513 | 0.64 | 20.5128
| 15 | Hai giá đỡ thiết bị | cái | 1 | 800000 | 30769.2308 | 0.4 | 12307.6923
| 16 | Máy hút ẩm 1,5KW | Cái | 60 | 1500000 | 961.5385 | 0.05 | 48.0769
| 17 | Máy hút bụi 2kw | cái | 60 | 1600000 | 1025.641 | 0.006 | 6.1538
| 18 | Máy ổn áp cho hệ thống 15 kVA | cái | 96 | 12800000 | 5128.2051 | 0.01 | 51.2821
| 19 | Mũ cứng | cái | 12 | 20000 | 64.1026 | 0.8 | 51.2821
| 20 | Ổ cắm điện có cầu chì | cái | 36 | 65000 | 69.4444 | 0.4 | 27.7778
| 21 | Ô che mưa, che nắng | Cái | 24 | 110000 | 176.2821 | 0.32 | 56.4103
| 22 | Quần áo BHLĐ | Bộ | 12 | 50000 | 160.2564 | 0.8 | 128.2051
| 23 | Quạt thông gió 40W | cái | 60 | 250000 | 160.2564 | 0.13 | 20.8333
| 24 | Tất sợi | đôi | 6 | 7000 | 44.8718 | 0.8 | 35.8974
| 25 | Tủ đựng tài liệu | Cái | 96 | 1000000 | 400.641 | 0.1 | 40.0641
| 26 | Tủ lắp đặt thiết bị có hệ thống dây điện và các bộ lọc ẩm | cái | 36 | 5000000 | 5341.8803 | 0.12 | 641.0256
| 27 | Ủng | đôi | 12 | 44000 | 141.0256 | 0.2 | 28.2051
|  | Tổng | [5 empty] | 34910.1991
|  | Dụng cụ khác 5% | [5 empty] | 1745.51
|  | Thành tiền | [5 empty] | 36655.7091
--KKD2c-Modul quan trắc bụi PM 2,5
| STT | Tên công cụ | Đơn vị tính | THSD (Tháng) | Giá | Thành tiền | Định mức | Thành tiền
| 1 | Bàn làm việc | cái | 96 | 300000 | 120.1923 | 0.64 | 76.9231
| 2 | Bình cứu hỏa | cái | 24 | 370000 | 592.9487 | 0.12 | 71.1538
| 3 | Bộ chuyển đổi tín hiệu để nối mạng Modem | cái | 36 | 10000000 | 10683.7607 | 0.12 | 1282.0513
| 4 | Bộ làm sạch đường ống mẫu và modul | bộ | 2 | 20000000 | 384615.3846 | 0.02 | 7692.3077
| 5 | Bộ lưu điện 6KVA | cái | 60 | 50000000 | 32051.2821 | 0.15 | 4807.6923
| 6 | Bộ phần mềm quản lý số liệu và báo cáo | cái | 96 | 15000000 | 6009.6154 | 0.12 | 721.1538
| 7 | Bộ phần mềm truy nạp số liệu | cái | 96 | 15000000 | 6009.6154 | 0.12 | 721.1538
| 8 | Cặp đựng tài liệu | cái | 24 | 15000 | 24.0385 | 0.32 | 7.6923
| 9 | Đầu thu mẫu thép không gỉ | cái | 12 | 10000000 | 32051.2821 | 0.12 | 3846.1538
| 10 | Dây điện đôi dài 50m | dây | 36 | 300000 | 320.5128 | 0.4 | 128.2051
| 11 | Đèn neon 40W | Cái | 36 | 40000 | 42.735 | 0.8 | 34.188
| 12 | Dép xốp | Đôi | 6 | 25000 | 160.2564 | 0.8 | 128.2051
| 13 | Điện năng | kw | 0 | 1838 | 1838 | 1.05 | 1929.9
| 14 | Ghế tựa | cái | 96 | 80000 | 32.0513 | 0.64 | 20.5128
| 15 | Hai giá đỡ thiết bị | cái | 1 | 800000 | 30769.2308 | 0.4 | 12307.6923
| 16 | Máy hút ẩm 1,5KW | Cái | 60 | 1500000 | 961.5385 | 0.05 | 48.0769
| 17 | Máy hút bụi 2kw | cái | 60 | 1600000 | 1025.641 | 0.006 | 6.1538
| 18 | Máy ổn áp cho hệ thống 15 kVA | cái | 96 | 12800000 | 5128.2051 | 0.01 | 51.2821
| 19 | Mũ cứng | cái | 12 | 20000 | 64.1026 | 0.8 | 51.2821
| 20 | Ổ cắm điện có cầu chì | cái | 36 | 65000 | 69.4444 | 0.4 | 27.7778
| 21 | Ô che mưa, che nắng | Cái | 24 | 110000 | 176.2821 | 0.32 | 56.4103
| 22 | Quần áo BHLĐ | Bộ | 12 | 50000 | 160.2564 | 0.8 | 128.2051
| 23 | Quạt thông gió 40W | cái | 60 | 250000 | 160.2564 | 0.13 | 20.8333
| 24 | Tất sợi | đôi | 6 | 7000 | 44.8718 | 0.8 | 35.8974
| 25 | Tủ đựng tài liệu | Cái | 96 | 1000000 | 400.641 | 0.1 | 40.0641
| 26 | Tủ lắp đặt thiết bị có hệ thống dây điện và các bộ lọc ẩm | cái | 36 | 5000000 | 5341.8803 | 0.12 | 641.0256
| 27 | Ủng | đôi | 12 | 44000 | 141.0256 | 0.2 | 28.2051
|  | Tổng | [5 empty] | 34910.1991
|  | Dụng cụ khác 5% | [5 empty] | 1745.51
|  | Thành tiền | [5 empty] | 36655.7091
--KKD3a-Modul quan trắc khí NO
| STT | Tên công cụ | Đơn vị tính | THSD (Tháng) | Giá | Thành tiền | Định mức | Thành tiền
| 1 | Bàn làm việc | cái | 96 | 300000 | 120.1923 | 0.64 | 76.9231
| 2 | Bình cứu hỏa | cái | 24 | 370000 | 592.9487 | 0.12 | 71.1538
| 3 | Bình khí chuẩn | bình | 96 | 35000000 | 14022.4359 | 0.15 | 2103.3654
| 4 | Bộ chuyển đổi tín hiệu để nối mạng Modem | cái | 36 | 10000000 | 10683.7607 | 0.12 | 1282.0513
| 5 | Bộ làm sạch đường ống mẫu và modul | bộ | 2 | 20000000 | 384615.3846 | 0.02 | 7692.3077
| 6 | Bộ lưu điện 6KVA | cái | 60 | 50000000 | 32051.2821 | 0.15 | 4807.6923
| 7 | Bộ phần mềm quản lý số liệu và báo cáo | cái | 96 | 15000000 | 6009.6154 | 0.12 | 721.1538
| 8 | Bộ phần mềm truy nạp số liệu | cái | 96 | 15000000 | 6009.6154 | 0.12 | 721.1538
| 9 | Cặp đựng tài liệu | cái | 24 | 15000 | 24.0385 | 0.32 | 7.6923
| 10 | Đầu đo sensor | cái | 24 | 2500000 | 4006.4103 | 0.02 | 80.1282
| 11 | Đầu thu mẫu thép không gỉ | cái | 12 | 10000000 | 32051.2821 | 0.12 | 3846.1538
| 12 | Dây điện đôi dài 50m | dây | 36 | 300000 | 320.5128 | 0.4 | 128.2051
| 13 | Đèn neon 40W | Cái | 36 | 40000 | 42.735 | 0.8 | 34.188
| 14 | Dép xốp | Đôi | 6 | 25000 | 160.2564 | 0.8 | 128.2051
| 15 | Điện năng | kw | 0 | 1838 | 1838 | 1.05 | 1929.9
| 16 | Ghế tựa | cái | 96 | 80000 | 32.0513 | 0.64 | 20.5128
| 17 | Hai giá đỡ thiết bị | cái | 1 | 800000 | 30769.2308 | 0.4 | 12307.6923
| 18 | Máy hút ẩm 1,5KW | Cái | 60 | 1500000 | 961.5385 | 0.05 | 48.0769
| 19 | Máy hút bụi 2kw | cái | 60 | 1600000 | 1025.641 | 0.006 | 6.1538
| 20 | Máy ổn áp cho hệ thống 15 kVA | cái | 96 | 12800000 | 5128.2051 | 0.01 | 51.2821
| 21 | Mũ cứng | cái | 12 | 20000 | 64.1026 | 0.8 | 51.2821
| 22 | Ổ cắm điện có cầu chì | cái | 36 | 65000 | 69.4444 | 0.4 | 27.7778
| 23 | Ô che mưa, che nắng | Cái | 24 | 110000 | 176.2821 | 0.32 | 56.4103
| 24 | Quần áo BHLĐ | Bộ | 12 | 50000 | 160.2564 | 0.8 | 128.2051
| 25 | Quạt thông gió 40W | cái | 60 | 250000 | 160.2564 | 0.13 | 20.8333
| 26 | Tất sợi | đôi | 6 | 7000 | 44.8718 | 0.8 | 35.8974
| 27 | Tủ đựng tài liệu | Cái | 96 | 1000000 | 400.641 | 0.1 | 40.0641
| 28 | Tủ lắp đặt thiết bị có hệ thống dây điện và các bộ lọc ẩm | cái | 36 | 5000000 | 5341.8803 | 0.12 | 641.0256
| 29 | Ủng | đôi | 12 | 44000 | 141.0256 | 0.2 | 28.2051
|  | Tổng | [5 empty] | 37093.6927
|  | Dụng cụ khác 5% | [5 empty] | 1854.6846
|  | Thành tiền | [5 empty] | 38948.3774
--KKD3b-Modul quan trắc khí NO2
| STT | Tên công cụ | Đơn vị tính | THSD (Tháng) | Giá | Thành tiền | Định mức | Thành tiền
| 1 | Bàn làm việc | cái | 96 | 300000 | 120.1923 | 0.64 | 76.9231
| 2 | Bình cứu hỏa | cái | 24 | 370000 | 592.9487 | 0.12 | 71.1538
| 3 | Bình khí chuẩn | bình | 96 | 35000000 | 14022.4359 | 0.15 | 2103.3654
| 4 | Bộ chuyển đổi tín hiệu để nối mạng Modem | cái | 36 | 10000000 | 10683.7607 | 0.12 | 1282.0513
| 5 | Bộ làm sạch đường ống mẫu và modul | bộ | 2 | 20000000 | 384615.3846 | 0.02 | 7692.3077
| 6 | Bộ lưu điện 6KVA | cái | 60 | 50000000 | 32051.2821 | 0.15 | 4807.6923
| 7 | Bộ phần mềm quản lý số liệu và báo cáo | cái | 96 | 15000000 | 6009.6154 | 0.12 | 721.1538
| 8 | Bộ phần mềm truy nạp số liệu | cái | 96 | 15000000 | 6009.6154 | 0.12 | 721.1538
| 9 | Cặp đựng tài liệu | cái | 24 | 15000 | 24.0385 | 0.32 | 7.6923
| 10 | Đầu đo sensor | cái | 24 | 2500000 | 4006.4103 | 0.02 | 80.1282
| 11 | Đầu thu mẫu thép không gỉ | cái | 12 | 10000000 | 32051.2821 | 0.12 | 3846.1538
| 12 | Dây điện đôi dài 50m | dây | 36 | 300000 | 320.5128 | 0.4 | 128.2051
| 13 | Đèn neon 40W | Cái | 36 | 40000 | 42.735 | 0.8 | 34.188
| 14 | Dép xốp | Đôi | 6 | 25000 | 160.2564 | 0.8 | 128.2051
| 15 | Điện năng | kw | 0 | 1838 | 1838 | 1.05 | 1929.9
| 16 | Ghế tựa | cái | 96 | 80000 | 32.0513 | 0.64 | 20.5128
| 17 | Hai giá đỡ thiết bị | cái | 1 | 800000 | 30769.2308 | 0.4 | 12307.6923
| 18 | Máy hút ẩm 1,5KW | Cái | 60 | 1500000 | 961.5385 | 0.05 | 48.0769
| 19 | Máy hút bụi 2kw | cái | 60 | 1600000 | 1025.641 | 0.006 | 6.1538
| 20 | Máy ổn áp cho hệ thống 15 kVA | cái | 96 | 12800000 | 5128.2051 | 0.01 | 51.2821
| 21 | Mũ cứng | cái | 12 | 20000 | 64.1026 | 0.8 | 51.2821
| 22 | Ổ cắm điện có cầu chì | cái | 36 | 65000 | 69.4444 | 0.4 | 27.7778
| 23 | Ô che mưa, che nắng | Cái | 24 | 110000 | 176.2821 | 0.32 | 56.4103
| 24 | Quần áo BHLĐ | Bộ | 12 | 50000 | 160.2564 | 0.8 | 128.2051
| 25 | Quạt thông gió 40W | cái | 60 | 250000 | 160.2564 | 0.13 | 20.8333
| 26 | Tất sợi | đôi | 6 | 7000 | 44.8718 | 0.8 | 35.8974
| 27 | Tủ đựng tài liệu | Cái | 96 | 1000000 | 400.641 | 0.1 | 40.0641
| 28 | Tủ lắp đặt thiết bị có hệ thống dây điện và các bộ lọc ẩm | cái | 36 | 5000000 | 5341.8803 | 0.12 | 641.0256
| 29 | Ủng | đôi | 12 | 44000 | 141.0256 | 0.2 | 28.2051
|  | Tổng | [5 empty] | 37093.6927
|  | Dụng cụ khác 5% | [5 empty] | 1854.6846
|  | Thành tiền | [5 empty] | 38948.3774
--KKD3c-Modul quan trắc khí NOx
| STT | Tên công cụ | Đơn vị tính | THSD (Tháng) | Giá | Thành tiền | Định mức | Thành tiền
| 1 | Bàn làm việc | cái | 96 | 300000 | 120.1923 | 0.64 | 76.9231
| 2 | Bình cứu hỏa | cái | 24 | 370000 | 592.9487 | 0.12 | 71.1538
| 3 | Bình khí chuẩn | bình | 96 | 35000000 | 14022.4359 | 0.15 | 2103.3654
| 4 | Bộ chuyển đổi tín hiệu để nối mạng Modem | cái | 36 | 10000000 | 10683.7607 | 0.12 | 1282.0513
| 5 | Bộ làm sạch đường ống mẫu và modul | bộ | 2 | 20000000 | 384615.3846 | 0.02 | 7692.3077
| 6 | Bộ lưu điện 6KVA | cái | 60 | 50000000 | 32051.2821 | 0.15 | 4807.6923
| 7 | Bộ phần mềm quản lý số liệu và báo cáo | cái | 96 | 15000000 | 6009.6154 | 0.12 | 721.1538
| 8 | Bộ phần mềm truy nạp số liệu | cái | 96 | 15000000 | 6009.6154 | 0.12 | 721.1538
| 9 | Cặp đựng tài liệu | cái | 24 | 15000 | 24.0385 | 0.32 | 7.6923
| 10 | Đầu đo sensor | cái | 24 | 2500000 | 4006.4103 | 0.02 | 80.1282
| 11 | Đầu thu mẫu thép không gỉ | cái | 12 | 10000000 | 32051.2821 | 0.12 | 3846.1538
| 12 | Dây điện đôi dài 50m | dây | 36 | 300000 | 320.5128 | 0.4 | 128.2051
| 13 | Đèn neon 40W | Cái | 36 | 40000 | 42.735 | 0.8 | 34.188
| 14 | Dép xốp | Đôi | 6 | 25000 | 160.2564 | 0.8 | 128.2051
| 15 | Điện năng | kw | 0 | 1838 | 1838 | 1.05 | 1929.9
| 16 | Ghế tựa | cái | 96 | 80000 | 32.0513 | 0.64 | 20.5128
| 17 | Hai giá đỡ thiết bị | cái | 1 | 800000 | 30769.2308 | 0.4 | 12307.6923
| 18 | Máy hút ẩm 1,5KW | Cái | 60 | 1500000 | 961.5385 | 0.05 | 48.0769
| 19 | Máy hút bụi 2kw | cái | 60 | 1600000 | 1025.641 | 0.006 | 6.1538
| 20 | Máy ổn áp cho hệ thống 15 kVA | cái | 96 | 12800000 | 5128.2051 | 0.01 | 51.2821
| 21 | Mũ cứng | cái | 12 | 20000 | 64.1026 | 0.8 | 51.2821
| 22 | Ổ cắm điện có cầu chì | cái | 36 | 65000 | 69.4444 | 0.4 | 27.7778
| 23 | Ô che mưa, che nắng | Cái | 24 | 110000 | 176.2821 | 0.32 | 56.4103
| 24 | Quần áo BHLĐ | Bộ | 12 | 50000 | 160.2564 | 0.8 | 128.2051
| 25 | Quạt thông gió 40W | cái | 60 | 250000 | 160.2564 | 0.13 | 20.8333
| 26 | Tất sợi | đôi | 6 | 7000 | 44.8718 | 0.8 | 35.8974
| 27 | Tủ đựng tài liệu | Cái | 96 | 1000000 | 400.641 | 0.1 | 40.0641
| 28 | Tủ lắp đặt thiết bị có hệ thống dây điện và các bộ lọc ẩm | cái | 36 | 5000000 | 5341.8803 | 0.12 | 641.0256
| 29 | Ủng | đôi | 12 | 44000 | 141.0256 | 0.2 | 28.2051
|  | Tổng | [5 empty] | 37093.6927
|  | Dụng cụ khác 5% | [5 empty] | 1854.6846
|  | Thành tiền | [5 empty] | 38948.3774
--KKD4-Modul quan trắc khí SO2
| STT | Tên công cụ | Đơn vị tính | THSD (Tháng) | Giá | Thành tiền | Định mức | Thành tiền
| 1 | Bàn làm việc | cái | 96 | 300000 | 120.1923 | 0.64 | 76.9231
| 2 | Bình cứu hỏa | cái | 24 | 370000 | 592.9487 | 0.12 | 71.1538
| 3 | Bình khí chuẩn | bình | 96 | 35000000 | 14022.4359 | 0.15 | 2103.3654
| 4 | Bộ chuyển đổi tín hiệu để nối mạng Modem | cái | 36 | 10000000 | 10683.7607 | 0.02 | 213.6752
| 5 | Bộ làm sạch đường ống mẫu và modul | bộ | 2 | 20000000 | 384615.3846 | 0.02 | 7692.3077
| 6 | Bộ lưu điện 6KVA | cái | 60 | 50000000 | 32051.2821 | 0.15 | 4807.6923
| 7 | Bộ phần mềm quản lý số liệu và báo cáo | cái | 96 | 15000000 | 6009.6154 | 0.02 | 120.1923
| 8 | Bộ phần mềm truy nạp số liệu | cái | 96 | 15000000 | 6009.6154 | 0.12 | 721.1538
| 9 | Cặp đựng tài liệu | cái | 24 | 15000 | 24.0385 | 0.32 | 7.6923
| 10 | Đầu đo sensor | cái | 24 | 2500000 | 4006.4103 | 0.02 | 80.1282
| 11 | Đầu thu mẫu thép không gỉ | cái | 12 | 10000000 | 32051.2821 | 0.12 | 3846.1538
| 12 | Dây điện đôi dài 50m | dây | 36 | 300000 | 320.5128 | 0.4 | 128.2051
| 13 | Đèn neon 40W | Cái | 36 | 40000 | 42.735 | 0.8 | 34.188
| 14 | Dép xốp | Đôi | 6 | 25000 | 160.2564 | 0.8 | 128.2051
| 15 | Điện năng | kw | 0 | 1838 | 1838 | 1.05 | 1929.9
| 16 | Ghế tựa | cái | 96 | 80000 | 32.0513 | 0.64 | 20.5128
| 17 | Hai giá đỡ thiết bị | cái | 1 | 800000 | 30769.2308 | 0.4 | 12307.6923
| 18 | Máy hút ẩm 1,5KW | Cái | 60 | 1500000 | 961.5385 | 0.05 | 48.0769
| 19 | Máy hút bụi 2kw | cái | 60 | 1600000 | 1025.641 | 0.006 | 6.1538
| 20 | Máy ổn áp cho hệ thống 15 kVA | cái | 96 | 12800000 | 5128.2051 | 0.01 | 51.2821
| 21 | Mũ cứng | cái | 12 | 20000 | 64.1026 | 0.8 | 51.2821
| 22 | Ổ cắm điện có cầu chì | cái | 36 | 65000 | 69.4444 | 0.4 | 27.7778
| 23 | Ô che mưa, che nắng | Cái | 24 | 110000 | 176.2821 | 0.32 | 56.4103
| 24 | Quần áo BHLĐ | Bộ | 12 | 50000 | 160.2564 | 0.8 | 128.2051
| 25 | Quạt thông gió 40W | cái | 60 | 250000 | 160.2564 | 0.13 | 20.8333
| 26 | Tất sợi | đôi | 6 | 7000 | 44.8718 | 0.8 | 35.8974
| 27 | Tủ đựng tài liệu | Cái | 96 | 1000000 | 400.641 | 0.1 | 40.0641
| 28 | Tủ lắp đặt thiết bị có hệ thống dây điện và các bộ lọc ẩm | cái | 36 | 5000000 | 5341.8803 | 0.02 | 106.8376
| 29 | Ủng | đôi | 12 | 44000 | 141.0256 | 0.2 | 28.2051
|  | Tổng | [5 empty] | 34890.1671
|  | Dụng cụ khác 5% | [5 empty] | 1744.5084
|  | Thành tiền | [5 empty] | 36634.6754
--KKD5-Modul quan trắc khí CO
| STT | Tên công cụ | Đơn vị tính | THSD (Tháng) | Giá | Thành tiền | Định mức | Thành tiền
| 1 | Bàn làm việc | cái | 96 | 300000 | 120.1923 | 0.64 | 76.9231
| 2 | Bình cứu hỏa | cái | 24 | 370000 | 592.9487 | 0.12 | 71.1538
| 3 | Bình khí chuẩn | bình | 96 | 35000000 | 14022.4359 | 0.15 | 2103.3654
| 4 | Bộ chuyển đổi tín hiệu để nối mạng Modem | cái | 36 | 10000000 | 10683.7607 | 0.12 | 1282.0513
| 5 | Bộ làm sạch đường ống mẫu và modul | bộ | 2 | 20000000 | 384615.3846 | 0.02 | 7692.3077
| 6 | Bộ lưu điện 6KVA | cái | 60 | 50000000 | 32051.2821 | 0.15 | 4807.6923
| 7 | Bộ phần mềm quản lý số liệu và báo cáo | cái | 96 | 15000000 | 6009.6154 | 0.12 | 721.1538
| 8 | Bộ phần mềm truy nạp số liệu | cái | 96 | 15000000 | 6009.6154 | 0.12 | 721.1538
| 9 | Cặp đựng tài liệu | cái | 24 | 15000 | 24.0385 | 0.32 | 7.6923
| 10 | Đầu đo sensor | cái | 24 | 2500000 | 4006.4103 | 0.02 | 80.1282
| 11 | Đầu thu mẫu thép không gỉ | cái | 12 | 10000000 | 32051.2821 | 0.12 | 3846.1538
| 12 | Dây điện đôi dài 50m | dây | 36 | 300000 | 320.5128 | 0.4 | 128.2051
| 13 | Đèn neon 40W | Cái | 36 | 40000 | 42.735 | 0.8 | 34.188
| 14 | Dép xốp | Đôi | 6 | 25000 | 160.2564 | 0.8 | 128.2051
| 15 | Điện năng | kw | 0 | 1838 | 1838 | 1.05 | 1929.9
| 16 | Ghế tựa | cái | 96 | 80000 | 32.0513 | 0.64 | 20.5128
| 17 | Hai giá đỡ thiết bị | cái | 1 | 800000 | 30769.2308 | 0.4 | 12307.6923
| 18 | Máy hút ẩm 1,5KW | Cái | 60 | 1500000 | 961.5385 | 0.05 | 48.0769
| 19 | Máy hút bụi 2kw | cái | 60 | 1600000 | 1025.641 | 0.006 | 6.1538
| 20 | Máy ổn áp cho hệ thống 15 kVA | cái | 96 | 12800000 | 5128.2051 | 0.01 | 51.2821
| 21 | Mũ cứng | cái | 12 | 20000 | 64.1026 | 0.8 | 51.2821
| 22 | Ổ cắm điện có cầu chì | cái | 36 | 65000 | 69.4444 | 0.4 | 27.7778
| 23 | Ô che mưa, che nắng | Cái | 24 | 110000 | 176.2821 | 0.32 | 56.4103
| 24 | Quần áo BHLĐ | Bộ | 12 | 50000 | 160.2564 | 0.8 | 128.2051
| 25 | Quạt thông gió 40W | cái | 60 | 250000 | 160.2564 | 0.13 | 20.8333
| 26 | Tất sợi | đôi | 6 | 7000 | 44.8718 | 0.8 | 35.8974
| 27 | Tủ đựng tài liệu | Cái | 96 | 1000000 | 400.641 | 0.1 | 40.0641
| 28 | Tủ lắp đặt thiết bị có hệ thống dây điện và các bộ lọc ẩm | cái | 36 | 5000000 | 5341.8803 | 0.12 | 641.0256
| 29 | Ủng | đôi | 12 | 44000 | 141.0256 | 0.2 | 28.2051
|  | Tổng | [5 empty] | 37093.6927
|  | Dụng cụ khác 5% | [5 empty] | 1854.6846
|  | Thành tiền | [5 empty] | 38948.3774
--KKD6-Modul quan trắc O3
| STT | Tên công cụ | Đơn vị tính | THSD (Tháng) | Giá | Thành tiền | Định mức | Thành tiền
| 1 | Bàn làm việc | cái | 96 | 300000 | 120.1923 | 0.64 | 76.9231
| 2 | Bình cứu hỏa | cái | 24 | 370000 | 592.9487 | 0.12 | 71.1538
| 3 | Bình khí chuẩn | bình | 96 | 35000000 | 14022.4359 | 0.15 | 2103.3654
| 4 | Bộ chuyển đổi tín hiệu để nối mạng Modem | cái | 36 | 10000000 | 10683.7607 | 0.12 | 1282.0513
| 5 | Bộ làm sạch đường ống mẫu và modul | bộ | 2 | 20000000 | 384615.3846 | 0.02 | 7692.3077
| 6 | Bộ lưu điện 6KVA | cái | 60 | 50000000 | 32051.2821 | 0.15 | 4807.6923
| 7 | Bộ phần mềm quản lý số liệu và báo cáo | cái | 96 | 15000000 | 6009.6154 | 0.12 | 721.1538
| 8 | Bộ phần mềm truy nạp số liệu | cái | 96 | 15000000 | 6009.6154 | 0.12 | 721.1538
| 9 | Cặp đựng tài liệu | cái | 24 | 15000 | 24.0385 | 0.32 | 7.6923
| 10 | Đầu đo sensor | cái | 24 | 2500000 | 4006.4103 | 0.02 | 80.1282
| 11 | Đầu thu mẫu thép không gỉ | cái | 12 | 10000000 | 32051.2821 | 0.12 | 3846.1538
| 12 | Dây điện đôi dài 50m | dây | 36 | 300000 | 320.5128 | 0.4 | 128.2051
| 13 | Đèn neon 40W | Cái | 36 | 40000 | 42.735 | 0.8 | 34.188
| 14 | Dép xốp | Đôi | 6 | 25000 | 160.2564 | 0.8 | 128.2051
| 15 | Điện năng | kw | 0 | 1838 | 1838 | 1.05 | 1929.9
| 16 | Ghế tựa | cái | 96 | 80000 | 32.0513 | 0.64 | 20.5128
| 17 | Hai giá đỡ thiết bị | cái | 1 | 800000 | 30769.2308 | 0.4 | 12307.6923
| 18 | Máy hút ẩm 1,5KW | Cái | 60 | 1500000 | 961.5385 | 0.05 | 48.0769
| 19 | Máy hút bụi 2kw | cái | 60 | 1600000 | 1025.641 | 0.006 | 6.1538
| 20 | Máy ổn áp cho hệ thống 15 kVA | cái | 96 | 12800000 | 5128.2051 | 0.01 | 51.2821
| 21 | Mũ cứng | cái | 12 | 20000 | 64.1026 | 0.8 | 51.2821
| 22 | Ổ cắm điện có cầu chì | cái | 36 | 65000 | 69.4444 | 0.4 | 27.7778
| 23 | Ô che mưa, che nắng | Cái | 24 | 110000 | 176.2821 | 0.32 | 56.4103
| 24 | Quần áo BHLĐ | Bộ | 12 | 50000 | 160.2564 | 0.8 | 128.2051
| 25 | Quạt thông gió 40W | cái | 60 | 250000 | 160.2564 | 0.13 | 20.8333
| 26 | Tất sợi | đôi | 6 | 7000 | 44.8718 | 0.8 | 35.8974
| 27 | Tủ đựng tài liệu | Cái | 96 | 1000000 | 400.641 | 0.1 | 40.0641
| 28 | Tủ lắp đặt thiết bị có hệ thống dây điện và các bộ lọc ẩm | cái | 36 | 5000000 | 5341.8803 | 0.12 | 641.0256
| 29 | Ủng | đôi | 12 | 44000 | 141.0256 | 0.2 | 28.2051
|  | Tổng | [5 empty] | 37093.6927
|  | Dụng cụ khác 5% | [5 empty] | 1854.6846
|  | Thành tiền | [5 empty] | 38948.3774
--KKD7-Modul quan trắc CxHy
| STT | Tên công cụ | Đơn vị tính | THSD (Tháng) | Giá | Thành tiền | Định mức | Thành tiền
| 1 | Bàn làm việc | cái | 96 | 300000 | 120.1923 | 0.64 | 76.9231
| 2 | Bình cứu hỏa | cái | 24 | 370000 | 592.9487 | 0.12 | 71.1538
| 3 | Bình khí chuẩn | bình | 96 | 35000000 | 14022.4359 | 0.15 | 2103.3654
| 4 | Bộ chuyển đổi tín hiệu để nối mạng Modem | cái | 36 | 10000000 | 10683.7607 | 0.12 | 1282.0513
| 5 | Bộ làm sạch đường ống mẫu và modul | bộ | 2 | 20000000 | 384615.3846 | 0.02 | 7692.3077
| 6 | Bộ lưu điện 6KVA | cái | 60 | 50000000 | 32051.2821 | 0.15 | 4807.6923
| 7 | Bộ phần mềm quản lý số liệu và báo cáo | cái | 96 | 15000000 | 6009.6154 | 0.12 | 721.1538
| 8 | Bộ phần mềm truy nạp số liệu | cái | 96 | 15000000 | 6009.6154 | 0.12 | 721.1538
| 9 | Cặp đựng tài liệu | cái | 24 | 15000 | 24.0385 | 0.32 | 7.6923
| 10 | Đầu đo sensor | cái | 24 | 2500000 | 4006.4103 | 0.02 | 80.1282
| 11 | Đầu thu mẫu thép không gỉ | cái | 12 | 10000000 | 32051.2821 | 0.12 | 3846.1538
| 12 | Dây điện đôi dài 50m | dây | 36 | 300000 | 320.5128 | 0.4 | 128.2051
| 13 | Đèn neon 40W | Cái | 36 | 40000 | 42.735 | 0.8 | 34.188
| 14 | Dép xốp | Đôi | 6 | 25000 | 160.2564 | 0.8 | 128.2051
| 15 | Điện năng | kw | 0 | 1838 | 1838 | 1.05 | 1929.9
| 16 | Ghế tựa | cái | 96 | 80000 | 32.0513 | 0.64 | 20.5128
| 17 | Hai giá đỡ thiết bị | cái | 1 | 800000 | 30769.2308 | 0.4 | 12307.6923
| 18 | Máy hút ẩm 1,5KW | Cái | 60 | 1500000 | 961.5385 | 0.05 | 48.0769
| 19 | Máy hút bụi 2kw | cái | 60 | 1600000 | 1025.641 | 0.006 | 6.1538
| 20 | Máy ổn áp cho hệ thống 15 kVA | cái | 96 | 12800000 | 5128.2051 | 0.01 | 51.2821
| 21 | Mũ cứng | cái | 12 | 20000 | 64.1026 | 0.8 | 51.2821
| 22 | Ổ cắm điện có cầu chì | cái | 36 | 65000 | 69.4444 | 0.4 | 27.7778
| 23 | Ô che mưa, che nắng | Cái | 24 | 110000 | 176.2821 | 0.32 | 56.4103
| 24 | Quần áo BHLĐ | Bộ | 12 | 50000 | 160.2564 | 0.8 | 128.2051
| 25 | Quạt thông gió 40W | cái | 60 | 250000 | 160.2564 | 0.13 | 20.8333
| 26 | Tất sợi | đôi | 6 | 7000 | 44.8718 | 0.8 | 35.8974
| 27 | Tủ đựng tài liệu | Cái | 96 | 1000000 | 400.641 | 0.1 | 40.0641
| 28 | Tủ lắp đặt thiết bị có hệ thống dây điện và các bộ lọc ẩm | cái | 36 | 5000000 | 5341.8803 | 0.12 | 641.0256
| 29 | Ủng | đôi | 12 | 44000 | 141.0256 | 0.2 | 28.2051
|  | Tổng | [5 empty] | 37093.6927
|  | Dụng cụ khác 5% | [5 empty] | 1854.6846
|  | Thành tiền | [5 empty] | 38948.3774
TRẠM QUAN TRẮC MÔI TRƯỜNG NƯỚC MẶT TỰ ĐỘNG LIÊN TỤC
-Hoạt động quan trắc nước mặt của trạm quan trắc tự động cố định liên tục
--NMC1a-Nhiệt độ
| STT | Tên công cụ | Đơn vị tính | THSD (Tháng) | Giá | Thành tiền | Định mức | Thành tiền
| 1 | Bộ làm sạch sensor | bộ | 6 | 20000000 | 128205.1282 | 0.01 | 1282.0513
| 2 | Áo blue | Cái | 12 | 30000 | 96.1538 | 0.64 | 61.5385
| 3 | Áo phao | Cái | 24 | 45000 | 72.1154 | 0.64 | 46.1538
| 4 | Bàn làm việc | cái | 96 | 300000 | 120.1923 | 0.64 | 76.9231
| 5 | Bình chứa nước đo mẫu | cái | 36 | 10000000 | 10683.7607 | 0.02 | 213.6752
| 6 | Bình cứu hỏa | cái | 24 | 370000 | 592.9487 | 0.12 | 71.1538
| 7 | Bộ dụng cụ để bảo dưỡng, thao tác trong quá trình vận hành | bộ | 36 | 5000000 | 5341.8803 | 0.35 | 1869.6581
| 8 | Bộ làm sạch đường ống mẫu và modul | bộ | 2 | 20000000 | 384615.3846 | 0.02 | 7692.3077
| 9 | Bộ lưu điện 6KVA | cái | 60 | 50000000 | 32051.2821 | 0.15 | 4807.6923
| 10 | Cặp đựng tài liệu | cái | 24 | 15000 | 24.0385 | 0.32 | 7.6923
| 11 | Cáp truyền số liệu cho các sensor | bộ | 96 | 12800000 | 5128.2051 | 0.35 | 1794.8718
| 12 | Đầu đo sensor | cái | 24 | 2500000 | 4006.4103 | 0.01 | 40.0641
| 13 | Đèn hiệu | cái | 36 | 1500000 | 1602.5641 | 0.12 | 192.3077
| 14 | Đèn sạc điện | cái | 96 | 970000 | 388.6218 | 0.12 | 46.6346
| 15 | Điện cực | Cái | 6 | 1600000 | 10256.4103 | 0.05 | 512.8205
| 16 | Dung dịch cầu muối | bộ | 6 | 10000000 | 64102.5641 | 0.05 | 3205.1282
| 17 | Đường điện thoại/Internet truyền số liệu | bộ | 36 | 2000000 | 2136.7521 | 0.35 | 747.8632
| 18 | Ghế tựa | cái | 96 | 80000 | 32.0513 | 0.64 | 20.5128
| 19 | Giầy BHLĐ | cái | 6 | 25000 | 160.2564 | 0.15 | 24.0385
| 20 | Kính bảo vệ | cái | 12 | 30000 | 96.1538 | 0.32 | 30.7692
| 21 | Máy ổn áp cho hệ thống 15 kVA | cái | 96 | 12800000 | 5128.2051 | 0.12 | 615.3846
| 22 | Ô che mưa, che nắng | Cái | 24 | 110000 | 176.2821 | 0.12 | 21.1538
| 23 | Quần áo mưa | Cái | 12 | 30000 | 96.1538 | 0.4 | 38.4615
| 24 | Tủ đựng dụng cụ | cái | 96 | 3000000 | 1201.9231 | 0.32 | 384.6154
| 25 | Tủ đựng tài liệu | cái | 96 | 1000000 | 400.641 | 0.1 | 40.0641
| 26 | Ủng | đôi | 12 | 44000 | 141.0256 | 0.2 | 28.2051
|  | Tổng | [5 empty] | 23871.7415
|  | Dụng cụ khác 5% | [5 empty] | 1193.5871
|  | Thành tiền | [5 empty] | 25065.3285
--NMC1b-pH
| STT | Tên công cụ | Đơn vị tính | THSD (Tháng) | Giá | Thành tiền | Định mức | Thành tiền
| 1 | Bộ làm sạch sensor | bộ | 6 | 20000000 | 128205.1282 | 0.01 | 1282.0513
| 2 | Áo blue | Cái | 12 | 30000 | 96.1538 | 0.64 | 61.5385
| 3 | Áo phao | Cái | 24 | 45000 | 72.1154 | 0.64 | 46.1538
| 4 | Bàn làm việc | cái | 96 | 300000 | 120.1923 | 0.64 | 76.9231
| 5 | Bình chứa nước đo mẫu | cái | 36 | 10000000 | 10683.7607 | 0.02 | 213.6752
| 6 | Bình cứu hỏa | cái | 24 | 370000 | 592.9487 | 0.12 | 71.1538
| 7 | Bộ dụng cụ để bảo dưỡng, thao tác trong quá trình vận hành | bộ | 36 | 5000000 | 5341.8803 | 0.35 | 1869.6581
| 8 | Bộ làm sạch đường ống mẫu và modul | bộ | 2 | 20000000 | 384615.3846 | 0.02 | 7692.3077
| 9 | Bộ lưu điện 6KVA | cái | 60 | 50000000 | 32051.2821 | 0.15 | 4807.6923
| 10 | Cặp đựng tài liệu | cái | 24 | 15000 | 24.0385 | 0.32 | 7.6923
| 11 | Cáp truyền số liệu cho các sensor | bộ | 96 | 12800000 | 5128.2051 | 0.35 | 1794.8718
| 12 | Đầu đo sensor | cái | 24 | 2500000 | 4006.4103 | 0.01 | 40.0641
| 13 | Đèn hiệu | cái | 36 | 1500000 | 1602.5641 | 0.12 | 192.3077
| 14 | Đèn sạc điện | cái | 96 | 970000 | 388.6218 | 0.12 | 46.6346
| 15 | Điện cực | Cái | 6 | 1600000 | 10256.4103 | 0.05 | 512.8205
| 16 | Dung dịch cầu muối | bộ | 6 | 10000000 | 64102.5641 | 0.05 | 3205.1282
| 17 | Đường điện thoại/Internet truyền số liệu | bộ | 36 | 2000000 | 2136.7521 | 0.35 | 747.8632
| 18 | Ghế tựa | cái | 96 | 80000 | 32.0513 | 0.64 | 20.5128
| 19 | Giầy BHLĐ | cái | 6 | 25000 | 160.2564 | 0.15 | 24.0385
| 20 | Kính bảo vệ | cái | 12 | 30000 | 96.1538 | 0.32 | 30.7692
| 21 | Máy ổn áp cho hệ thống 15 kVA | cái | 96 | 12800000 | 5128.2051 | 0.12 | 615.3846
| 22 | Ô che mưa, che nắng | Cái | 24 | 110000 | 176.2821 | 0.12 | 21.1538
| 23 | Quần áo mưa | Cái | 12 | 30000 | 96.1538 | 0.4 | 38.4615
| 24 | Tủ đựng dụng cụ | cái | 96 | 3000000 | 1201.9231 | 0.32 | 384.6154
| 25 | Tủ đựng tài liệu | cái | 96 | 1000000 | 400.641 | 0.1 | 40.0641
| 26 | Ủng | đôi | 12 | 44000 | 141.0256 | 0.2 | 28.2051
|  | Tổng | [5 empty] | 23871.7415
|  | Dụng cụ khác 5% | [5 empty] | 1193.5871
|  | Thành tiền | [5 empty] | 25065.3285
--NMC1c-ORP
| STT | Tên công cụ | Đơn vị tính | THSD (Tháng) | Giá | Thành tiền | Định mức | Thành tiền
| 1 | Bộ làm sạch sensor | bộ | 6 | 20000000 | 128205.1282 | 0.01 | 1282.0513
| 2 | Áo blue | Cái | 12 | 30000 | 96.1538 | 0.64 | 61.5385
| 3 | Áo phao | Cái | 24 | 45000 | 72.1154 | 0.64 | 46.1538
| 4 | Bàn làm việc | cái | 96 | 300000 | 120.1923 | 0.64 | 76.9231
| 5 | Bình chứa nước đo mẫu | cái | 36 | 10000000 | 10683.7607 | 0.02 | 213.6752
| 6 | Bình cứu hỏa | cái | 24 | 370000 | 592.9487 | 0.12 | 71.1538
| 7 | Bộ dụng cụ để bảo dưỡng, thao tác trong quá trình vận hành | bộ | 36 | 5000000 | 5341.8803 | 0.35 | 1869.6581
| 8 | Bộ làm sạch đường ống mẫu và modul | bộ | 2 | 20000000 | 384615.3846 | 0.02 | 7692.3077
| 9 | Bộ lưu điện 6KVA | cái | 60 | 50000000 | 32051.2821 | 0.15 | 4807.6923
| 10 | Cặp đựng tài liệu | cái | 24 | 15000 | 24.0385 | 0.32 | 7.6923
| 11 | Cáp truyền số liệu cho các sensor | bộ | 96 | 12800000 | 5128.2051 | 0.35 | 1794.8718
| 12 | Đầu đo sensor | cái | 24 | 2500000 | 4006.4103 | 0.01 | 40.0641
| 13 | Đèn hiệu | cái | 36 | 1500000 | 1602.5641 | 0.12 | 192.3077
| 14 | Đèn sạc điện | cái | 96 | 970000 | 388.6218 | 0.12 | 46.6346
| 15 | Điện cực | Cái | 6 | 1600000 | 10256.4103 | 0.05 | 512.8205
| 16 | Dung dịch cầu muối | bộ | 6 | 10000000 | 64102.5641 | 0.05 | 3205.1282
| 17 | Đường điện thoại/Internet truyền số liệu | bộ | 36 | 2000000 | 2136.7521 | 0.35 | 747.8632
| 18 | Ghế tựa | cái | 96 | 80000 | 32.0513 | 0.64 | 20.5128
| 19 | Giầy BHLĐ | cái | 6 | 25000 | 160.2564 | 0.15 | 24.0385
| 20 | Kính bảo vệ | cái | 12 | 30000 | 96.1538 | 0.32 | 30.7692
| 21 | Máy ổn áp cho hệ thống 15 kVA | cái | 96 | 12800000 | 5128.2051 | 0.12 | 615.3846
| 22 | Ô che mưa, che nắng | Cái | 24 | 110000 | 176.2821 | 0.12 | 21.1538
| 23 | Quần áo mưa | Cái | 12 | 30000 | 96.1538 | 0.4 | 38.4615
| 24 | Tủ đựng dụng cụ | cái | 96 | 3000000 | 1201.9231 | 0.32 | 384.6154
| 25 | Tủ đựng tài liệu | cái | 96 | 1000000 | 400.641 | 0.1 | 40.0641
| 26 | Ủng | đôi | 12 | 44000 | 141.0256 | 0.2 | 28.2051
|  | Tổng | [5 empty] | 23871.7415
|  | Dụng cụ khác 5% | [5 empty] | 1193.5871
|  | Thành tiền | [5 empty] | 25065.3285
--NMC2-Ôxy hoà tan (DO)
| STT | Tên công cụ | Đơn vị tính | THSD (Tháng) | Giá | Thành tiền | Định mức | Thành tiền
| 1 | Bộ làm sạch sensor | bộ | 6 | 20000000 | 128205.1282 | 0.02 | 2564.1026
| 2 | Áo blue | Cái | 12 | 30000 | 96.1538 | 0.64 | 61.5385
| 3 | Áo phao | Cái | 24 | 45000 | 72.1154 | 0.64 | 46.1538
| 4 | Bàn làm việc | cái | 96 | 300000 | 120.1923 | 0.64 | 76.9231
| 5 | Bình chứa nước đo mẫu | cái | 36 | 10000000 | 10683.7607 | 0.02 | 213.6752
| 6 | Bình cứu hỏa | cái | 24 | 370000 | 592.9487 | 0.12 | 71.1538
| 7 | Bình tia | cái | 36 | 110000 | 117.5214 | 0.32 | 37.6068
| 8 | Bộ dụng cụ để bảo dưỡng, thao tác trong quá trình vận hành | bộ | 36 | 5000000 | 5341.8803 | 0.35 | 1869.6581
| 9 | Bộ làm sạch đường ống mẫu và modul | bộ | 2 | 20000000 | 384615.3846 | 0.02 | 7692.3077
| 10 | Bộ lưu điện 6KVA | cái | 60 | 50000000 | 32051.2821 | 0.15 | 4807.6923
| 11 | Cặp đựng tài liệu | cái | 24 | 15000 | 24.0385 | 0.32 | 7.6923
| 12 | Cáp truyền số liệu cho các sensor | bộ | 96 | 12800000 | 5128.2051 | 0.35 | 1794.8718
| 13 | Đầu đo DO | cái | 6 | 59380000 | 380641.0256 | 0.02 | 7612.8205
| 14 | Đầu đo sensor | cái | 24 | 2500000 | 4006.4103 | 0.02 | 80.1282
| 15 | Đèn hiệu | cái | 36 | 1500000 | 1602.5641 | 0.12 | 192.3077
| 16 | Đèn sạc điện | cái | 96 | 970000 | 388.6218 | 0.12 | 46.6346
| 17 | Đường điện thoại/Internet truyền số liệu | bộ | 36 | 2000000 | 2136.7521 | 0.35 | 747.8632
| 18 | Ghế tựa | cái | 96 | 80000 | 32.0513 | 0.64 | 20.5128
| 19 | Giầy BHLĐ | cái | 6 | 25000 | 160.2564 | 0.15 | 24.0385
| 20 | Kính bảo vệ | cái | 12 | 30000 | 96.1538 | 0.32 | 30.7692
| 21 | Máy ổn áp cho hệ thống 15 kVA | cái | 96 | 12800000 | 5128.2051 | 0.12 | 615.3846
| 22 | Ô che mưa, che nắng | Cái | 24 | 110000 | 176.2821 | 0.32 | 56.4103
| 23 | Quần áo mưa | Bộ | 12 | 30000 | 96.1538 | 0.4 | 38.4615
| 24 | Tủ đựng dụng cụ | cái | 96 | 3000000 | 1201.9231 | 0.32 | 384.6154
| 25 | Tủ đựng tài liệu | cái | 96 | 1000000 | 400.641 | 0.1 | 40.0641
| 26 | Ủng | đôi | 12 | 44000 | 141.0256 | 0.2 | 28.2051
|  | Tổng | [5 empty] | 29161.5919
|  | Dụng cụ khác 5% | [5 empty] | 1458.0796
|  | Thành tiền | [5 empty] | 30619.6715
--NMC3-Độ dẫn điện (EC)
| STT | Tên công cụ | Đơn vị tính | THSD (Tháng) | Giá | Thành tiền | Định mức | Thành tiền
| 1 | Bộ làm sạch sensor | bộ | 6 | 20000000 | 128205.1282 | 0.02 | 2564.1026
| 2 | Áo blue | Cái | 12 | 30000 | 96.1538 | 0.64 | 61.5385
| 3 | Áo phao | Cái | 24 | 45000 | 72.1154 | 0.64 | 46.1538
| 4 | Bàn làm việc | cái | 96 | 300000 | 120.1923 | 0.64 | 76.9231
| 5 | Bình cứu hỏa | cái | 24 | 370000 | 592.9487 | 0.12 | 71.1538
| 6 | Bình tia | cái | 36 | 110000 | 117.5214 | 0.32 | 37.6068
| 7 | Bộ dụng cụ để bảo dưỡng, thao tác trong quá trình vận hành | bộ | 36 | 5000000 | 5341.8803 | 0.35 | 1869.6581
| 8 | Bộ làm sạch đường ống mẫu và modul | bộ | 2 | 20000000 | 384615.3846 | 0.02 | 7692.3077
| 9 | Bộ lưu điện 6KVA | cái | 60 | 50000000 | 32051.2821 | 0.15 | 4807.6923
| 10 | Cặp đựng tài liệu | cái | 24 | 15000 | 24.0385 | 0.32 | 7.6923
| 11 | Cáp truyền số liệu cho các sensor | bộ | 96 | 12800000 | 5128.2051 | 0.35 | 1794.8718
| 12 | Đầu đo sensor | cái | 24 | 2500000 | 4006.4103 | 0.02 | 80.1282
| 13 | Đèn hiệu | cái | 36 | 1500000 | 1602.5641 | 0.12 | 192.3077
| 14 | Đèn sạc điện | cái | 96 | 970000 | 388.6218 | 0.12 | 46.6346
| 15 | Điện cực độ dẫn Pt | cái | 12 | 1600000 | 5128.2051 | 0.4 | 2051.2821
| 16 | Đường điện thoại/Internet truyền số liệu | bộ | 36 | 2000000 | 2136.7521 | 0.35 | 747.8632
| 17 | Ghế tựa | cái | 96 | 80000 | 32.0513 | 0.64 | 20.5128
| 18 | Giầy BHLĐ | cái | 6 | 25000 | 160.2564 | 0.15 | 24.0385
| 19 | Kính bảo vệ | cái | 12 | 30000 | 96.1538 | 0.32 | 30.7692
| 20 | Máy ổn áp cho hệ thống 15 kVA | cái | 96 | 12800000 | 5128.2051 | 0.12 | 615.3846
| 21 | Ô che mưa, che nắng | Cái | 24 | 110000 | 176.2821 | 0.32 | 56.4103
| 22 | Quần áo mưa | Cái | 12 | 30000 | 96.1538 | 0.4 | 38.4615
| 23 | Tủ đựng dụng cụ | cái | 96 | 3000000 | 1201.9231 | 0.32 | 384.6154
| 24 | Tủ đựng tài liệu | cái | 96 | 1000000 | 400.641 | 0.1 | 40.0641
| 25 | Ủng | đôi | 12 | 44000 | 141.0256 | 0.2 | 28.2051
|  | Tổng | [5 empty] | 23386.3782
|  | Dụng cụ khác 5% | [5 empty] | 1169.3189
|  | Thành tiền | [5 empty] | 24555.6971
--NMC4-Độ đục
| STT | Tên công cụ | Đơn vị tính | THSD (Tháng) | Giá | Thành tiền | Định mức | Thành tiền
| 1 | Bộ làm sạch sensor | bộ | 6 | 20000000 | 128205.1282 | 0.02 | 2564.1026
| 2 | Áo blue | Cái | 12 | 30000 | 96.1538 | 0.64 | 61.5385
| 3 | Áo phao | Cái | 24 | 45000 | 72.1154 | 0.64 | 46.1538
| 4 | Bàn làm việc | cái | 96 | 300000 | 120.1923 | 0.64 | 76.9231
| 5 | Bình chứa nước đo mẫu | cái | 36 | 10000000 | 10683.7607 | 0.02 | 213.6752
| 6 | Bình cứu hỏa | cái | 24 | 370000 | 592.9487 | 0.12 | 71.1538
| 7 | Bình tia | cái | 36 | 110000 | 117.5214 | 0.32 | 37.6068
| 8 | Bộ dụng cụ để bảo dưỡng, thao tác trong quá trình vận hành | bộ | 36 | 5000000 | 5341.8803 | 0.35 | 1869.6581
| 9 | Bộ làm sạch đường ống mẫu và modul | bộ | 2 | 20000000 | 384615.3846 | 0.02 | 7692.3077
| 10 | Bộ lưu điện 6KVA | cái | 60 | 50000000 | 32051.2821 | 0.15 | 4807.6923
| 11 | Cặp đựng tài liệu | cái | 24 | 15000 | 24.0385 | 0.32 | 7.6923
| 12 | Cáp truyền số liệu cho các sensor | bộ | 96 | 12800000 | 5128.2051 | 0.35 | 1794.8718
| 13 | Đầu đo sensor | cái | 24 | 2500000 | 4006.4103 | 0.02 | 80.1282
| 14 | Đèn hiệu | cái | 36 | 1500000 | 1602.5641 | 0.12 | 192.3077
| 15 | Đèn sạc điện | cái | 96 | 970000 | 388.6218 | 0.12 | 46.6346
| 16 | Đường điện thoại/Internet truyền số liệu | bộ | 36 | 2000000 | 2136.7521 | 0.35 | 747.8632
| 17 | Ghế tựa | cái | 96 | 80000 | 32.0513 | 0.64 | 20.5128
| 18 | Giầy BHLĐ | cái | 6 | 25000 | 160.2564 | 0.15 | 24.0385
| 19 | Máy ổn áp cho hệ thống 15 kVA | cái | 96 | 12800000 | 5128.2051 | 0.12 | 615.3846
| 20 | Ô che mưa, che nắng | Cái | 24 | 110000 | 176.2821 | 0.32 | 56.4103
| 21 | Quần áo mưa | Cái | 12 | 30000 | 96.1538 | 0.4 | 38.4615
| 22 | Tủ đựng dụng cụ | cái | 96 | 3000000 | 1201.9231 | 0.32 | 384.6154
| 23 | Tủ đựng tài liệu | cái | 96 | 1000000 | 400.641 | 0.1 | 40.0641
| 24 | Ủng | đôi | 12 | 44000 | 141.0256 | 0.2 | 28.2051
|  | Tổng | [5 empty] | 21518.0021
|  | Dụng cụ khác 5% | [5 empty] | 1075.9001
|  | Thành tiền | [5 empty] | 22593.9022
--NMC5-Tổng chất rắn lơ lửng (TSS)
| STT | Tên công cụ | Đơn vị tính | THSD (Tháng) | Giá | Thành tiền | Định mức | Thành tiền
| 1 | Bộ làm sạch sensor | bộ | 6 | 20000000 | 128205.1282 | 0.02 | 2564.1026
| 2 | Áo blue | Cái | 12 | 30000 | 96.1538 | 0.64 | 61.5385
| 3 | Áo phao | Cái | 24 | 45000 | 72.1154 | 0.64 | 46.1538
| 4 | Bàn làm việc | cái | 96 | 300000 | 120.1923 | 0.64 | 76.9231
| 5 | Bình chứa nước đo mẫu | cái | 36 | 10000000 | 10683.7607 | 0.02 | 213.6752
| 6 | Bình cứu hỏa | cái | 24 | 370000 | 592.9487 | 0.12 | 71.1538
| 7 | Bình tia | cái | 36 | 110000 | 117.5214 | 0.32 | 37.6068
| 8 | Bộ dụng cụ để bảo dưỡng, thao tác trong quá trình vận hành | bộ | 36 | 5000000 | 5341.8803 | 0.35 | 1869.6581
| 9 | Bộ làm sạch đường ống mẫu và modul | bộ | 2 | 20000000 | 384615.3846 | 0.02 | 7692.3077
| 10 | Bộ lưu điện 6KVA | cái | 60 | 50000000 | 32051.2821 | 0.15 | 4807.6923
| 11 | Cặp đựng tài liệu | cái | 24 | 15000 | 24.0385 | 0.32 | 7.6923
| 12 | Cáp truyền số liệu cho các sensor | bộ | 96 | 12800000 | 5128.2051 | 0.35 | 1794.8718
| 13 | Đầu đo sensor | cái | 24 | 2500000 | 4006.4103 | 0.02 | 80.1282
| 14 | Đèn hiệu | cái | 36 | 1500000 | 1602.5641 | 0.12 | 192.3077
| 15 | Đèn sạc điện | cái | 96 | 970000 | 388.6218 | 0.12 | 46.6346
| 16 | Đường điện thoại/Internet truyền số liệu | bộ | 36 | 2000000 | 2136.7521 | 0.35 | 747.8632
| 17 | Ghế tựa | cái | 96 | 80000 | 32.0513 | 0.64 | 20.5128
| 18 | Giầy BHLĐ | cái | 6 | 25000 | 160.2564 | 0.15 | 24.0385
| 19 | Kính bảo vệ | cái | 12 | 30000 | 96.1538 | 0.32 | 30.7692
| 20 | Máy ổn áp cho hệ thống 15 kVA | cái | 96 | 12800000 | 5128.2051 | 0.12 | 615.3846
| 21 | Ô che mưa, che nắng | Cái | 24 | 110000 | 176.2821 | 0.32 | 56.4103
| 22 | Quần áo mưa | Cái | 12 | 30000 | 96.1538 | 0.4 | 38.4615
| 23 | Tủ đựng dụng cụ | cái | 96 | 3000000 | 1201.9231 | 0.32 | 384.6154
| 24 | Tủ đựng tài liệu | cái | 96 | 1000000 | 400.641 | 0.1 | 40.0641
| 25 | Ủng | đôi | 12 | 44000 | 141.0256 | 0.2 | 28.2051
|  | Tổng | [5 empty] | 21548.7714
|  | Dụng cụ khác 5% | [5 empty] | 1077.4386
|  | Thành tiền | [5 empty] | 22626.2099
--NMC6-Amoni (NH4+)
| STT | Tên công cụ | Đơn vị tính | THSD (Tháng) | Giá | Thành tiền | Định mức | Thành tiền
| 1 | Bộ làm sạch sensor | bộ | 6 | 20000000 | 128205.1282 | 0.02 | 2564.1026
| 2 | Áo blue | Cái | 12 | 30000 | 96.1538 | 0.64 | 61.5385
| 3 | Áo phao | Cái | 24 | 45000 | 72.1154 | 0.64 | 46.1538
| 4 | Bàn làm việc | cái | 96 | 300000 | 120.1923 | 0.64 | 76.9231
| 5 | Bình chứa nước đo mẫu | cái | 36 | 10000000 | 10683.7607 | 0.02 | 213.6752
| 6 | Bình cứu hỏa | cái | 24 | 370000 | 592.9487 | 0.12 | 71.1538
| 7 | Bình tia | cái | 36 | 110000 | 117.5214 | 0.32 | 37.6068
| 8 | Bộ dụng cụ để bảo dưỡng, thao tác trong quá trình vận hành | bộ | 36 | 5000000 | 5341.8803 | 0.35 | 1869.6581
| 9 | Bộ làm sạch đường ống mẫu và modul | bộ | 2 | 20000000 | 384615.3846 | 0.02 | 7692.3077
| 10 | Bộ lưu điện 6KVA | cái | 60 | 50000000 | 32051.2821 | 0.15 | 4807.6923
| 11 | Cặp đựng tài liệu | cái | 24 | 15000 | 24.0385 | 0.32 | 7.6923
| 12 | Cáp truyền số liệu cho các sensor | bộ | 96 | 12800000 | 5128.2051 | 0.35 | 1794.8718
| 13 | Chai đựng hóa chất | Cái | 12 | 80000 | 256.4103 | 0.32 | 82.0513
| 14 | Đầu đo sensor | cái | 24 | 2500000 | 4006.4103 | 0.02 | 80.1282
| 15 | Đèn hiệu | cái | 36 | 1500000 | 1602.5641 | 0.12 | 192.3077
| 16 | Đèn sạc điện | cái | 96 | 970000 | 388.6218 | 0.12 | 46.6346
| 17 | Đường điện thoại/Internet truyền số liệu | bộ | 36 | 2000000 | 2136.7521 | 0.35 | 747.8632
| 18 | Ghế tựa | cái | 96 | 80000 | 32.0513 | 0.64 | 20.5128
| 19 | Giầy BHLĐ | cái | 6 | 25000 | 160.2564 | 0.15 | 24.0385
| 20 | Kính bảo vệ | cái | 12 | 30000 | 96.1538 | 0.32 | 30.7692
| 21 | Máy ổn áp cho hệ thống 15 kVA | cái | 96 | 12800000 | 5128.2051 | 0.12 | 615.3846
| 22 | Ô che mưa, che nắng | Cái | 24 | 110000 | 176.2821 | 0.32 | 56.4103
| 23 | Quần áo mưa | Cái | 12 | 30000 | 96.1538 | 0.4 | 38.4615
| 24 | Tủ đựng dụng cụ | cái | 96 | 3000000 | 1201.9231 | 0.32 | 384.6154
| 25 | Tủ đựng tài liệu | cái | 96 | 1000000 | 400.641 | 0.1 | 40.0641
| 26 | Ủng | đôi | 12 | 44000 | 141.0256 | 0.2 | 28.2051
|  | Tổng | [5 empty] | 21630.8226
|  | Dụng cụ khác 5% | [5 empty] | 1081.5411
|  | Thành tiền | [5 empty] | 22712.3638
--NMC7-Nitrat (NO3-)
| STT | Tên công cụ | Đơn vị tính | THSD (Tháng) | Giá | Thành tiền | Định mức | Thành tiền
| 1 | Bộ làm sạch sensor | bộ | 6 | 20000000 | 128205.1282 | 0.02 | 2564.1026
| 2 | Áo blue | Cái | 12 | 30000 | 96.1538 | 0.64 | 61.5385
| 3 | Áo phao | Cái | 24 | 45000 | 72.1154 | 0.64 | 46.1538
| 4 | Bàn làm việc | cái | 96 | 300000 | 120.1923 | 0.64 | 76.9231
| 5 | Bình chứa nước đo mẫu | cái | 36 | 10000000 | 10683.7607 | 0.02 | 213.6752
| 6 | Bình cứu hỏa | cái | 24 | 370000 | 592.9487 | 0.12 | 71.1538
| 7 | Bình tia | cái | 36 | 110000 | 117.5214 | 0.32 | 37.6068
| 8 | Bộ dụng cụ để bảo dưỡng, thao tác trong quá trình vận hành | bộ | 36 | 5000000 | 5341.8803 | 0.35 | 1869.6581
| 9 | Bộ làm sạch đường ống mẫu và modul | bộ | 2 | 20000000 | 384615.3846 | 0.02 | 7692.3077
| 10 | Bộ lưu điện 6KVA | cái | 60 | 50000000 | 32051.2821 | 0.15 | 4807.6923
| 11 | Cặp đựng tài liệu | cái | 24 | 15000 | 24.0385 | 0.32 | 7.6923
| 12 | Cáp truyền số liệu cho các sensor | bộ | 96 | 12800000 | 5128.2051 | 0.35 | 1794.8718
| 13 | Chai đựng hóa chất | Cái | 12 | 80000 | 256.4103 | 0.32 | 82.0513
| 14 | Đầu đo sensor | cái | 24 | 2500000 | 4006.4103 | 0.02 | 80.1282
| 15 | Đèn hiệu | cái | 36 | 1500000 | 1602.5641 | 0.12 | 192.3077
| 16 | Đèn sạc điện | cái | 96 | 970000 | 388.6218 | 0.12 | 46.6346
| 17 | Đường điện thoại/Internet truyền số liệu | bộ | 36 | 2000000 | 2136.7521 | 0.35 | 747.8632
| 18 | Ghế tựa | cái | 96 | 80000 | 32.0513 | 0.64 | 20.5128
| 19 | Giầy BHLĐ | cái | 6 | 25000 | 160.2564 | 0.15 | 24.0385
| 20 | Kính bảo vệ | cái | 12 | 30000 | 96.1538 | 0.32 | 30.7692
| 21 | Máy ổn áp cho hệ thống 15 kVA | cái | 96 | 12800000 | 5128.2051 | 0.12 | 615.3846
| 22 | Ô che mưa, che nắng | Cái | 24 | 110000 | 176.2821 | 0.32 | 56.4103
| 23 | Quần áo mưa | Cái | 12 | 30000 | 96.1538 | 0.4 | 38.4615
| 24 | Tủ đựng dụng cụ | cái | 96 | 3000000 | 1201.9231 | 0.32 | 384.6154
| 25 | Tủ đựng tài liệu | cái | 96 | 1000000 | 400.641 | 0.1 | 40.0641
| 26 | Ủng | đôi | 12 | 44000 | 141.0256 | 0.2 | 28.2051
|  | Tổng | [5 empty] | 21630.8226
|  | Dụng cụ khác 5% | [5 empty] | 1081.5411
|  | Thành tiền | [5 empty] | 22712.3638
--NMC8-Tổng nitơ (TN)
| STT | Tên công cụ | Đơn vị tính | THSD (Tháng) | Giá | Thành tiền | Định mức | Thành tiền
| 1 | Bộ làm sạch sensor | bộ | 6 | 20000000 | 128205.1282 | 0.02 | 2564.1026
| 2 | Áo blue | Cái | 12 | 30000 | 96.1538 | 0.64 | 61.5385
| 3 | Áo phao | Cái | 24 | 45000 | 72.1154 | 0.64 | 46.1538
| 4 | Bàn làm việc | cái | 96 | 300000 | 120.1923 | 0.64 | 76.9231
| 5 | Bình chứa nước đo mẫu | cái | 36 | 10000000 | 10683.7607 | 0.02 | 213.6752
| 6 | Bình cứu hỏa | cái | 24 | 370000 | 592.9487 | 0.12 | 71.1538
| 7 | Bình tia | cái | 36 | 110000 | 117.5214 | 0.32 | 37.6068
| 8 | Bộ dụng cụ để bảo dưỡng, thao tác trong quá trình vận hành | bộ | 36 | 5000000 | 5341.8803 | 0.35 | 1869.6581
| 9 | Bộ làm sạch đường ống mẫu và modul | bộ | 2 | 20000000 | 384615.3846 | 0.02 | 7692.3077
| 10 | Bộ lưu điện 6KVA | cái | 60 | 50000000 | 32051.2821 | 0.15 | 4807.6923
| 11 | Cặp đựng tài liệu | cái | 24 | 15000 | 24.0385 | 0.32 | 7.6923
| 12 | Cáp truyền số liệu cho các sensor | bộ | 96 | 12800000 | 5128.2051 | 0.35 | 1794.8718
| 13 | Chai đựng hóa chất | Cái | 12 | 80000 | 256.4103 | 0.32 | 82.0513
| 14 | Đầu đo sensor | cái | 24 | 2500000 | 4006.4103 | 0.02 | 80.1282
| 15 | Đèn hiệu | cái | 36 | 1500000 | 1602.5641 | 0.12 | 192.3077
| 16 | Đèn sạc điện | cái | 96 | 970000 | 388.6218 | 0.12 | 46.6346
| 17 | Đường điện thoại/Internet truyền số liệu | bộ | 36 | 2000000 | 2136.7521 | 0.35 | 747.8632
| 18 | Ghế tựa | cái | 96 | 80000 | 32.0513 | 0.64 | 20.5128
| 19 | Giầy BHLĐ | cái | 6 | 25000 | 160.2564 | 0.15 | 24.0385
| 20 | Kính bảo vệ | cái | 12 | 30000 | 96.1538 | 0.32 | 30.7692
| 21 | Máy ổn áp cho hệ thống 15 kVA | cái | 96 | 12800000 | 5128.2051 | 0.12 | 615.3846
| 22 | Ô che mưa, che nắng | Cái | 24 | 110000 | 176.2821 | 0.32 | 56.4103
| 23 | Quần áo mưa | Cái | 12 | 30000 | 96.1538 | 0.4 | 38.4615
| 24 | Tủ đựng dụng cụ | cái | 96 | 3000000 | 1201.9231 | 0.32 | 384.6154
| 25 | Tủ đựng tài liệu | cái | 96 | 1000000 | 400.641 | 0.1 | 40.0641
| 26 | Ủng | đôi | 12 | 44000 | 141.0256 | 0.2 | 28.2051
|  | Tổng | [5 empty] | 21630.8226
|  | Dụng cụ khác 5% | [5 empty] | 1081.5411
|  | Thành tiền | [5 empty] | 22712.3638
--NMC9-Tổng phốt pho (TP)
| STT | Tên công cụ | Đơn vị tính | THSD (Tháng) | Giá | Thành tiền | Định mức | Thành tiền
| 1 | Bộ làm sạch sensor | bộ | 6 | 20000000 | 128205.1282 | 0.02 | 2564.1026
| 2 | Áo blue | Cái | 12 | 30000 | 96.1538 | 0.64 | 61.5385
| 3 | Áo phao | Cái | 24 | 45000 | 72.1154 | 0.64 | 46.1538
| 4 | Bàn làm việc | cái | 96 | 300000 | 120.1923 | 0.64 | 76.9231
| 5 | Bình chứa nước đo mẫu | cái | 36 | 10000000 | 10683.7607 | 0.02 | 213.6752
| 6 | Bình cứu hỏa | cái | 24 | 370000 | 592.9487 | 0.12 | 71.1538
| 7 | Bình tia | cái | 36 | 110000 | 117.5214 | 0.32 | 37.6068
| 8 | Bộ dụng cụ để bảo dưỡng, thao tác trong quá trình vận hành | bộ | 36 | 5000000 | 5341.8803 | 0.35 | 1869.6581
| 9 | Bộ làm sạch đường ống mẫu và modul | bộ | 2 | 20000000 | 384615.3846 | 0.02 | 7692.3077
| 10 | Bộ lưu điện 6KVA | cái | 60 | 50000000 | 32051.2821 | 0.15 | 4807.6923
| 11 | Cặp đựng tài liệu | cái | 24 | 15000 | 24.0385 | 0.32 | 7.6923
| 12 | Cáp truyền số liệu cho các sensor | bộ | 96 | 12800000 | 5128.2051 | 0.35 | 1794.8718
| 13 | Chai đựng hóa chất | Cái | 12 | 80000 | 256.4103 | 0.32 | 82.0513
| 14 | Đầu đo sensor | cái | 24 | 2500000 | 4006.4103 | 0.02 | 80.1282
| 15 | Đèn hiệu | cái | 36 | 1500000 | 1602.5641 | 0.12 | 192.3077
| 16 | Đèn sạc điện | cái | 96 | 970000 | 388.6218 | 0.12 | 46.6346
| 17 | Đường điện thoại/Internet truyền số liệu | bộ | 36 | 2000000 | 2136.7521 | 0.35 | 747.8632
| 18 | Ghế tựa | cái | 96 | 80000 | 32.0513 | 0.64 | 20.5128
| 19 | Giầy BHLĐ | cái | 6 | 25000 | 160.2564 | 0.15 | 24.0385
| 20 | Kính bảo vệ | cái | 12 | 30000 | 96.1538 | 0.32 | 30.7692
| 21 | Máy ổn áp cho hệ thống 15 kVA | cái | 96 | 12800000 | 5128.2051 | 0.12 | 615.3846
| 22 | Ô che mưa, che nắng | Cái | 24 | 110000 | 176.2821 | 0.32 | 56.4103
| 23 | Quần áo mưa | Cái | 12 | 30000 | 96.1538 | 0.4 | 38.4615
| 24 | Tủ đựng dụng cụ | cái | 96 | 3000000 | 1201.9231 | 0.32 | 384.6154
| 25 | Tủ đựng tài liệu | cái | 96 | 1000000 | 400.641 | 0.1 | 40.0641
| 26 | Ủng | đôi | 12 | 44000 | 141.0256 | 0.2 | 28.2051
|  | Tổng | [5 empty] | 21630.8226
|  | Dụng cụ khác 5% | [5 empty] | 1081.5411
|  | Thành tiền | [5 empty] | 22712.3638
--NMC10-Tổng các bon hữu cơ (TOC)
| STT | Tên công cụ | Đơn vị tính | THSD (Tháng) | Giá | Thành tiền | Định mức | Thành tiền
| 1 | Bộ làm sạch sensor | bộ | 6 | 20000000 | 128205.1282 | 0.02 | 2564.1026
| 2 | Áo blue | Cái | 12 | 30000 | 96.1538 | 0.64 | 61.5385
| 3 | Áo phao | Cái | 24 | 45000 | 72.1154 | 0.64 | 46.1538
| 4 | Bàn làm việc | cái | 96 | 300000 | 120.1923 | 0.64 | 76.9231
| 5 | Bình chứa nước đo mẫu | cái | 36 | 10000000 | 10683.7607 | 0.02 | 213.6752
| 6 | Bình cứu hỏa | cái | 24 | 370000 | 592.9487 | 0.12 | 71.1538
| 7 | Bình tia | cái | 36 | 110000 | 117.5214 | 0.32 | 37.6068
| 8 | Bộ dụng cụ để bảo dưỡng, thao tác trong quá trình vận hành | bộ | 36 | 5000000 | 5341.8803 | 0.35 | 1869.6581
| 9 | Bộ làm sạch đường ống mẫu và modul | bộ | 2 | 20000000 | 384615.3846 | 0.02 | 7692.3077
| 10 | Bộ lưu điện 6KVA | cái | 60 | 50000000 | 32051.2821 | 0.15 | 4807.6923
| 11 | Cặp đựng tài liệu | cái | 24 | 15000 | 24.0385 | 0.32 | 7.6923
| 12 | Cáp truyền số liệu cho các sensor | bộ | 96 | 12800000 | 5128.2051 | 0.35 | 1794.8718
| 13 | Chai đựng hóa chất | Cái | 12 | 80000 | 256.4103 | 0.32 | 82.0513
| 14 | Đầu đo sensor | cái | 24 | 2500000 | 4006.4103 | 0.02 | 80.1282
| 15 | Đèn hiệu | cái | 36 | 1500000 | 1602.5641 | 0.12 | 192.3077
| 16 | Đèn sạc điện | cái | 96 | 970000 | 388.6218 | 0.12 | 46.6346
| 17 | Đường điện thoại/Internet truyền số liệu | bộ | 36 | 2000000 | 2136.7521 | 0.35 | 747.8632
| 18 | Ghế tựa | cái | 96 | 80000 | 32.0513 | 0.64 | 20.5128
| 19 | Giầy BHLĐ | cái | 6 | 25000 | 160.2564 | 0.15 | 24.0385
| 20 | Kính bảo vệ | cái | 12 | 30000 | 96.1538 | 0.32 | 30.7692
| 21 | Máy ổn áp cho hệ thống 15 kVA | cái | 96 | 12800000 | 5128.2051 | 0.12 | 615.3846
| 22 | Ô che mưa, che nắng | Cái | 24 | 110000 | 176.2821 | 0.32 | 56.4103
| 23 | Quần áo mưa | Cái | 12 | 30000 | 96.1538 | 0.4 | 38.4615
| 24 | Tủ đựng dụng cụ | cái | 96 | 3000000 | 1201.9231 | 0.32 | 384.6154
| 25 | Tủ đựng tài liệu | cái | 96 | 1000000 | 400.641 | 0.1 | 40.0641
| 26 | Ủng | đôi | 12 | 44000 | 141.0256 | 0.2 | 28.2051
|  | Tổng | [5 empty] | 21630.8226
|  | Dụng cụ khác 5% | [5 empty] | 1081.5411
|  | Thành tiền | [5 empty] | 22712.3638
-Hoạt động quan trắc nước mặt của trạm quan trắc tự động di động liên tục
--NMD1a-Nhiệt độ
| STT | Tên công cụ | Đơn vị tính | THSD (Tháng) | Giá | Thành tiền | Định mức | Thành tiền
| 1 | Bộ làm sạch sensor | bộ | 6 | 20000000 | 128205.1282 | 0.01 | 1282.0513
| 2 | Áo blue | Cái | 12 | 30000 | 96.1538 | 0.64 | 61.5385
| 3 | Áo phao | Cái | 24 | 45000 | 72.1154 | 0.64 | 46.1538
| 4 | Bình chứa nước đo mẫu | cái | 36 | 10000000 | 10683.7607 | 0.02 | 213.6752
| 5 | Bình tia | cái | 36 | 110000 | 117.5214 | 0.32 | 37.6068
| 6 | Bộ dụng cụ để bảo dưỡng, thao tác trong quá trình vận hành | bộ | 36 | 5000000 | 5341.8803 | 0.35 | 1869.6581
| 7 | Bộ làm sạch đường ống mẫu và modul | bộ | 2 | 20000000 | 384615.3846 | 0.01 | 3846.1538
| 8 | Bộ lồng bảo vệ các sensor và thanh dẫn hướng | bộ | 96 | 10000000 | 4006.4103 | 0.12 | 480.7692
| 9 | Bộ lưu điện 6KVA | cái | 60 | 50000000 | 32051.2821 | 0.15 | 4807.6923
| 10 | Cặp đựng tài liệu | cái | 24 | 15000 | 24.0385 | 0.32 | 7.6923
| 11 | Cáp truyền số liệu cho các sensor | bộ | 96 | 12800000 | 5128.2051 | 0.35 | 1794.8718
| 12 | Chụp bảo vệ các thiết bị | bộ | 96 | 7000000 | 2804.4872 | 0.12 | 336.5385
| 13 | Đầu đo sensor | cái | 24 | 2500000 | 4006.4103 | 0.01 | 40.0641
| 14 | Đèn hiệu | cái | 36 | 1500000 | 1602.5641 | 0.12 | 192.3077
| 15 | Đèn sạc điện | cái | 96 | 970000 | 388.6218 | 0.12 | 46.6346
| 16 | Đường điện thoại/Internet truyền số liệu | bộ | 36 | 2000000 | 2136.7521 | 0.35 | 747.8632
| 17 | Giầy BHLĐ | cái | 6 | 25000 | 160.2564 | 0.15 | 24.0385
| 18 | Kính bảo vệ | cái | 12 | 30000 | 96.1538 | 0.32 | 30.7692
| 19 | Ô che mưa, che nắng | Cái | 24 | 110000 | 176.2821 | 0.32 | 56.4103
| 20 | Phao cứu sinh | cái | 24 | 45000 | 72.1154 | 0.15 | 10.8173
| 21 | Phao nâng các sensor | cái | 6 | 5000000 | 32051.2821 | 0.15 | 4807.6923
| 22 | Tủ đựng dụng cụ | cái | 96 | 3000000 | 1201.9231 | 0.32 | 384.6154
| 23 | Tủ đựng tài liệu | cái | 96 | 1000000 | 400.641 | 0.1 | 40.0641
|  | Tổng | [5 empty] | 21165.6784
|  | Dụng cụ khác 5% | [5 empty] | 1058.2839
|  | Thành tiền | [5 empty] | 22223.9623
--NMD1b- pH
| STT | Tên công cụ | Đơn vị tính | THSD (Tháng) | Giá | Thành tiền | Định mức | Thành tiền
| 1 | Bộ làm sạch sensor | bộ | 6 | 20000000 | 128205.1282 | 0.01 | 1282.0513
| 2 | Áo blue | Cái | 12 | 30000 | 96.1538 | 0.64 | 61.5385
| 3 | Áo phao | Cái | 24 | 45000 | 72.1154 | 0.64 | 46.1538
| 4 | Bình chứa nước đo mẫu | cái | 36 | 10000000 | 10683.7607 | 0.02 | 213.6752
| 5 | Bình tia | cái | 36 | 110000 | 117.5214 | 0.32 | 37.6068
| 6 | Bộ dụng cụ để bảo dưỡng, thao tác trong quá trình vận hành | bộ | 36 | 5000000 | 5341.8803 | 0.35 | 1869.6581
| 7 | Bộ làm sạch đường ống mẫu và modul | bộ | 2 | 20000000 | 384615.3846 | 0.01 | 3846.1538
| 8 | Bộ lồng bảo vệ các sensor và thanh dẫn hướng | bộ | 96 | 10000000 | 4006.4103 | 0.12 | 480.7692
| 9 | Bộ lưu điện 6KVA | cái | 60 | 50000000 | 32051.2821 | 0.15 | 4807.6923
| 10 | Cặp đựng tài liệu | cái | 24 | 15000 | 24.0385 | 0.32 | 7.6923
| 11 | Cáp truyền số liệu cho các sensor | bộ | 96 | 12800000 | 5128.2051 | 0.35 | 1794.8718
| 12 | Chụp bảo vệ các thiết bị | bộ | 96 | 7000000 | 2804.4872 | 0.12 | 336.5385
| 13 | Đầu đo sensor | cái | 24 | 2500000 | 4006.4103 | 0.01 | 40.0641
| 14 | Đèn hiệu | cái | 36 | 1500000 | 1602.5641 | 0.12 | 192.3077
| 15 | Đèn sạc điện | cái | 96 | 970000 | 388.6218 | 0.12 | 46.6346
| 16 | Đường điện thoại/Internet truyền số liệu | bộ | 36 | 2000000 | 2136.7521 | 0.35 | 747.8632
| 17 | Giầy BHLĐ | cái | 6 | 25000 | 160.2564 | 0.15 | 24.0385
| 18 | Kính bảo vệ | cái | 12 | 30000 | 96.1538 | 0.32 | 30.7692
| 19 | Ô che mưa, che nắng | Cái | 24 | 110000 | 176.2821 | 0.32 | 56.4103
| 20 | Phao cứu sinh | cái | 24 | 45000 | 72.1154 | 0.15 | 10.8173
| 21 | Phao nâng các sensor | cái | 6 | 5000000 | 32051.2821 | 0.15 | 4807.6923
| 22 | Tủ đựng dụng cụ | cái | 96 | 3000000 | 1201.9231 | 0.32 | 384.6154
| 23 | Tủ đựng tài liệu | cái | 96 | 1000000 | 400.641 | 0.1 | 40.0641
|  | Tổng | [5 empty] | 21165.6784
|  | Dụng cụ khác 5% | [5 empty] | 1058.2839
|  | Thành tiền | [5 empty] | 22223.9623
--NMD1c-ORP
| STT | Tên công cụ | Đơn vị tính | THSD (Tháng) | Giá | Thành tiền | Định mức | Thành tiền
| 1 | Bộ làm sạch sensor | bộ | 6 | 20000000 | 128205.1282 | 0.01 | 1282.0513
| 2 | Áo blue | Cái | 12 | 30000 | 96.1538 | 0.64 | 61.5385
| 3 | Áo phao | Cái | 24 | 45000 | 72.1154 | 0.64 | 46.1538
| 4 | Bình chứa nước đo mẫu | cái | 36 | 10000000 | 10683.7607 | 0.02 | 213.6752
| 5 | Bình tia | cái | 36 | 110000 | 117.5214 | 0.32 | 37.6068
| 6 | Bộ dụng cụ để bảo dưỡng, thao tác trong quá trình vận hành | bộ | 36 | 5000000 | 5341.8803 | 0.35 | 1869.6581
| 7 | Bộ làm sạch đường ống mẫu và modul | bộ | 2 | 20000000 | 384615.3846 | 0.01 | 3846.1538
| 8 | Bộ lồng bảo vệ các sensor và thanh dẫn hướng | bộ | 96 | 10000000 | 4006.4103 | 0.12 | 480.7692
| 9 | Bộ lưu điện 6KVA | cái | 60 | 50000000 | 32051.2821 | 0.15 | 4807.6923
| 10 | Cặp đựng tài liệu | cái | 24 | 15000 | 24.0385 | 0.32 | 7.6923
| 11 | Cáp truyền số liệu cho các sensor | bộ | 96 | 12800000 | 5128.2051 | 0.35 | 1794.8718
| 12 | Chụp bảo vệ các thiết bị | bộ | 96 | 7000000 | 2804.4872 | 0.12 | 336.5385
| 13 | Đầu đo sensor | cái | 24 | 2500000 | 4006.4103 | 0.01 | 40.0641
| 14 | Đèn hiệu | cái | 36 | 1500000 | 1602.5641 | 0.12 | 192.3077
| 15 | Đèn sạc điện | cái | 96 | 970000 | 388.6218 | 0.12 | 46.6346
| 16 | Đường điện thoại/Internet truyền số liệu | bộ | 36 | 2000000 | 2136.7521 | 0.35 | 747.8632
| 17 | Giầy BHLĐ | cái | 6 | 25000 | 160.2564 | 0.15 | 24.0385
| 18 | Kính bảo vệ | cái | 12 | 30000 | 96.1538 | 0.32 | 30.7692
| 19 | Ô che mưa, che nắng | Cái | 24 | 110000 | 176.2821 | 0.32 | 56.4103
| 20 | Phao cứu sinh | cái | 24 | 45000 | 72.1154 | 0.15 | 10.8173
| 21 | Phao nâng các sensor | cái | 6 | 5000000 | 32051.2821 | 0.15 | 4807.6923
| 22 | Tủ đựng dụng cụ | cái | 96 | 3000000 | 1201.9231 | 0.32 | 384.6154
| 23 | Tủ đựng tài liệu | cái | 96 | 1000000 | 400.641 | 0.1 | 40.0641
|  | Tổng | [5 empty] | 21165.6784
|  | Dụng cụ khác 5% | [5 empty] | 1058.2839
|  | Thành tiền | [5 empty] | 22223.9623
--NMD2-Ôxy hoà tan (DO)
| STT | Tên công cụ | Đơn vị tính | THSD (Tháng) | Giá | Thành tiền | Định mức | Thành tiền
| 1 | Bộ làm sạch sensor | bộ | 6 | 20000000 | 128205.1282 | 0.02 | 2564.1026
| 2 | Áo blue | Cái | 12 | 30000 | 96.1538 | 0.64 | 61.5385
| 3 | Áo phao | Cái | 24 | 45000 | 72.1154 | 0.64 | 46.1538
| 4 | Bình chứa nước đo mẫu | cái | 36 | 10000000 | 10683.7607 | 0.02 | 213.6752
| 5 | Bình tia | cái | 36 | 110000 | 117.5214 | 0.32 | 37.6068
| 6 | Bộ dụng cụ để bảo dưỡng, thao tác trong quá trình vận hành | bộ | 36 | 5000000 | 5341.8803 | 0.35 | 1869.6581
| 7 | Bộ làm sạch đường ống mẫu và modul | bộ | 2 | 20000000 | 384615.3846 | 0.02 | 7692.3077
| 8 | Bộ lồng bảo vệ các sensor và thanh dẫn hướng | bộ | 96 | 10000000 | 4006.4103 | 0.12 | 480.7692
| 9 | Bộ lưu điện 6KVA | cái | 60 | 50000000 | 32051.2821 | 0.15 | 4807.6923
| 10 | Cặp đựng tài liệu | cái | 24 | 15000 | 24.0385 | 0.32 | 7.6923
| 11 | Cáp truyền số liệu cho các sensor | bộ | 96 | 12800000 | 5128.2051 | 0.35 | 1794.8718
| 12 | Chụp bảo vệ các thiết bị | bộ | 96 | 7000000 | 2804.4872 | 0.12 | 336.5385
| 13 | Đầu đo DO | cái | 6 | 59380000 | 380641.0256 | 0.02 | 7612.8205
| 14 | Đèn hiệu | cái | 36 | 1500000 | 1602.5641 | 0.12 | 192.3077
| 15 | Đèn sạc điện | cái | 96 | 970000 | 388.6218 | 0.12 | 46.6346
| 16 | Đường điện thoại/Internet truyền số liệu | bộ | 36 | 2000000 | 2136.7521 | 0.35 | 747.8632
| 17 | Giầy BHLĐ | cái | 6 | 25000 | 160.2564 | 0.15 | 24.0385
| 18 | Kính bảo vệ | cái | 12 | 30000 | 96.1538 | 0.32 | 30.7692
| 19 | Màng điện cực (thiết bị quang) | cái | 6 | 10000000 | 64102.5641 | 0.05 | 3205.1282
| 20 | Nắp đầu đo (thiết bị quang) | cái | 3 | 5000000 | 64102.5641 | 0.05 | 3205.1282
| 21 | Ô che mưa, che nắng | Cái | 24 | 110000 | 176.2821 | 0.32 | 56.4103
| 22 | Phao cứu sinh | cái | 24 | 45000 | 72.1154 | 0.15 | 10.8173
| 23 | Phao nâng các sensor | cái | 6 | 5000000 | 32051.2821 | 0.15 | 4807.6923
| 24 | Tủ đựng dụng cụ | cái | 96 | 3000000 | 1201.9231 | 0.32 | 384.6154
| 25 | Tủ đựng tài liệu | cái | 96 | 1000000 | 400.641 | 0.1 | 40.0641
|  | Tổng | [5 empty] | 40276.8964
|  | Dụng cụ khác 5% | [5 empty] | 2013.8448
|  | Thành tiền | [5 empty] | 42290.7412
--NMD3a-Độ dẫn điện (EC)
| STT | Tên công cụ | Đơn vị tính | THSD (Tháng) | Giá | Thành tiền | Định mức | Thành tiền
| 1 | Bộ làm sạch sensor | bộ | 6 | 20000000 | 128205.1282 | 0.02 | 2564.1026
| 2 | Áo blue | Cái | 12 | 30000 | 96.1538 | 0.64 | 61.5385
| 3 | Áo phao | Cái | 24 | 45000 | 72.1154 | 0.64 | 46.1538
| 4 | Bình tia | cái | 36 | 110000 | 117.5214 | 0.32 | 37.6068
| 5 | Bộ dụng cụ để bảo dưỡng, thao tác trong quá trình vận hành | bộ | 36 | 5000000 | 5341.8803 | 0.35 | 1869.6581
| 6 | Bộ làm sạch đường ống mẫu và modul | bộ | 2 | 20000000 | 384615.3846 | 0.02 | 7692.3077
| 7 | Bộ lồng bảo vệ các sensor và thanh dẫn hướng | bộ | 96 | 10000000 | 4006.4103 | 0.12 | 480.7692
| 8 | Bộ lưu điện 6KVA | cái | 60 | 50000000 | 32051.2821 | 0.15 | 4807.6923
| 9 | Cặp đựng tài liệu | cái | 24 | 15000 | 24.0385 | 0.32 | 7.6923
| 10 | Cáp truyền số liệu cho các sensor | bộ | 96 | 12800000 | 5128.2051 | 0.35 | 1794.8718
| 11 | Chụp bảo vệ các thiết bị | bộ | 96 | 7000000 | 2804.4872 | 0.12 | 336.5385
| 12 | Đầu đo sensor | cái | 24 | 2500000 | 4006.4103 | 0.02 | 80.1282
| 13 | Đèn hiệu | cái | 36 | 1500000 | 1602.5641 | 0.12 | 192.3077
| 14 | Đèn sạc điện | cái | 96 | 970000 | 388.6218 | 0.12 | 46.6346
| 15 | Điện cực độ dẫn Pt | cái | 12 | 1600000 | 5128.2051 | 0.4 | 2051.2821
| 16 | Đường điện thoại/Internet truyền số liệu | bộ | 36 | 2000000 | 2136.7521 | 0.35 | 747.8632
| 17 | Giầy BHLĐ | cái | 6 | 25000 | 160.2564 | 0.15 | 24.0385
| 18 | Kính bảo vệ | cái | 12 | 30000 | 96.1538 | 0.32 | 30.7692
| 19 | Ô che mưa, che nắng | Cái | 24 | 110000 | 176.2821 | 0.32 | 56.4103
| 20 | Phao cứu sinh | cái | 24 | 45000 | 72.1154 | 0.15 | 10.8173
| 21 | Phao nâng các sensor | cái | 6 | 5000000 | 32051.2821 | 0.15 | 4807.6923
| 22 | Tủ đựng dụng cụ | cái | 96 | 3000000 | 1201.9231 | 0.32 | 384.6154
| 23 | Tủ đựng tài liệu | cái | 96 | 1000000 | 400.641 | 0.1 | 40.0641
|  | Tổng | [5 empty] | 28171.5545
|  | Dụng cụ khác 5% | [5 empty] | 1408.5777
|  | Thành tiền | [5 empty] | 29580.1322
--NMD3b-Tổng chất rắn hòa tan (TDS)
| STT | Tên công cụ | Đơn vị tính | THSD (Tháng) | Giá | Thành tiền | Định mức | Thành tiền
| 1 | Bộ làm sạch sensor | bộ | 6 | 20000000 | 128205.1282 | 0.02 | 2564.1026
| 2 | Áo blue | Cái | 12 | 30000 | 96.1538 | 0.64 | 61.5385
| 3 | Áo phao | Cái | 24 | 45000 | 72.1154 | 0.64 | 46.1538
| 4 | Bình tia | cái | 36 | 110000 | 117.5214 | 0.32 | 37.6068
| 5 | Bộ dụng cụ để bảo dưỡng, thao tác trong quá trình vận hành | bộ | 36 | 5000000 | 5341.8803 | 0.35 | 1869.6581
| 6 | Bộ làm sạch đường ống mẫu và modul | bộ | 2 | 20000000 | 384615.3846 | 0.02 | 7692.3077
| 7 | Bộ lồng bảo vệ các sensor và thanh dẫn hướng | bộ | 96 | 10000000 | 4006.4103 | 0.12 | 480.7692
| 8 | Bộ lưu điện 6KVA | cái | 60 | 50000000 | 32051.2821 | 0.15 | 4807.6923
| 9 | Cặp đựng tài liệu | cái | 24 | 15000 | 24.0385 | 0.32 | 7.6923
| 10 | Cáp truyền số liệu cho các sensor | bộ | 96 | 12800000 | 5128.2051 | 0.35 | 1794.8718
| 11 | Chụp bảo vệ các thiết bị | bộ | 96 | 7000000 | 2804.4872 | 0.12 | 336.5385
| 12 | Đầu đo sensor | cái | 24 | 2500000 | 4006.4103 | 0.02 | 80.1282
| 13 | Đèn hiệu | cái | 36 | 1500000 | 1602.5641 | 0.12 | 192.3077
| 14 | Đèn sạc điện | cái | 96 | 970000 | 388.6218 | 0.12 | 46.6346
| 15 | Điện cực độ dẫn Pt | cái | 12 | 1600000 | 5128.2051 | 0.4 | 2051.2821
| 16 | Đường điện thoại/Internet truyền số liệu | bộ | 36 | 2000000 | 2136.7521 | 0.35 | 747.8632
| 17 | Giầy BHLĐ | cái | 6 | 25000 | 160.2564 | 0.15 | 24.0385
| 18 | Kính bảo vệ | cái | 12 | 30000 | 96.1538 | 0.32 | 30.7692
| 19 | Ô che mưa, che nắng | Cái | 24 | 110000 | 176.2821 | 0.32 | 56.4103
| 20 | Phao cứu sinh | cái | 24 | 45000 | 72.1154 | 0.15 | 10.8173
| 21 | Phao nâng các sensor | cái | 6 | 5000000 | 32051.2821 | 0.15 | 4807.6923
| 22 | Tủ đựng dụng cụ | cái | 96 | 3000000 | 1201.9231 | 0.32 | 384.6154
| 23 | Tủ đựng tài liệu | cái | 96 | 1000000 | 400.641 | 0.1 | 40.0641
|  | Tổng | [5 empty] | 28171.5545
|  | Dụng cụ khác 5% | [5 empty] | 1408.5777
|  | Thành tiền | [5 empty] | 29580.1322
--NMD4-Độ đục
| STT | Tên công cụ | Đơn vị tính | THSD (Tháng) | Giá | Thành tiền | Định mức | Thành tiền
| 1 | Bộ làm sạch sensor | bộ | 6 | 20000000 | 128205.1282 | 0.02 | 2564.1026
| 2 | Áo blue | Cái | 12 | 30000 | 96.1538 | 0.64 | 61.5385
| 3 | Áo phao | Cái | 24 | 45000 | 72.1154 | 0.64 | 46.1538
| 4 | Bình chứa nước đo mẫu | cái | 36 | 10000000 | 10683.7607 | 0.02 | 213.6752
| 5 | Bình tia | cái | 36 | 110000 | 117.5214 | 0.32 | 37.6068
| 6 | Bộ dụng cụ để bảo dưỡng, thao tác trong quá trình vận hành | bộ | 36 | 5000000 | 5341.8803 | 0.35 | 1869.6581
| 7 | Bộ lồng bảo vệ các sensor và thanh dẫn hướng | bộ | 96 | 10000000 | 4006.4103 | 0.12 | 480.7692
| 8 | Bộ lưu điện 6KVA | cái | 60 | 50000000 | 32051.2821 | 0.15 | 4807.6923
| 9 | Cặp đựng tài liệu | cái | 24 | 15000 | 24.0385 | 0.32 | 7.6923
| 10 | Cáp truyền số liệu cho các sensor | bộ | 96 | 12800000 | 5128.2051 | 0.35 | 1794.8718
| 11 | Chai đựng hóa chất | cái | 12 | 80000 | 256.4103 | 0.32 | 82.0513
| 12 | Chụp bảo vệ các thiết bị | bộ | 96 | 7000000 | 2804.4872 | 0.12 | 336.5385
| 13 | Đầu đo sensor | cái | 24 | 2500000 | 4006.4103 | 0.02 | 80.1282
| 14 | Đèn hiệu | cái | 36 | 1500000 | 1602.5641 | 0.12 | 192.3077
| 15 | Đèn sạc điện | cái | 96 | 970000 | 388.6218 | 0.12 | 46.6346
| 16 | Đường điện thoại/Internet truyền số liệu | bộ | 36 | 2000000 | 2136.7521 | 0.35 | 747.8632
| 17 | Giầy BHLĐ | cái | 6 | 25000 | 160.2564 | 0.15 | 24.0385
| 18 | Kính bảo vệ | cái | 12 | 30000 | 96.1538 | 0.32 | 30.7692
| 19 | Ô che mưa, che nắng | Cái | 24 | 110000 | 176.2821 | 0.32 | 56.4103
| 20 | Phao cứu sinh | cái | 24 | 45000 | 72.1154 | 0.15 | 10.8173
| 21 | Phao nâng các sensor | cái | 6 | 5000000 | 32051.2821 | 0.15 | 4807.6923
| 22 | Tủ đựng dụng cụ | cái | 96 | 3000000 | 1201.9231 | 0.32 | 384.6154
| 23 | Tủ đựng tài liệu | cái | 96 | 1000000 | 400.641 | 0.1 | 40.0641
|  | Tổng | [5 empty] | 18723.6912
|  | Dụng cụ khác 5% | [5 empty] | 936.1846
|  | Thành tiền | [5 empty] | 19659.8758
--NMD5-Amoni (NH4+)
| STT | Tên công cụ | Đơn vị tính | THSD (Tháng) | Giá | Thành tiền | Định mức | Thành tiền
| 1 | Bộ làm sạch sensor | bộ | 6 | 20000000 | 128205.1282 | 0.02 | 2564.1026
| 2 | Áo blue | Cái | 12 | 30000 | 96.1538 | 0.64 | 61.5385
| 3 | Áo phao | Cái | 24 | 45000 | 72.1154 | 0.64 | 46.1538
| 4 | Bình chứa nước đo mẫu | cái | 36 | 10000000 | 10683.7607 | 0.02 | 213.6752
| 5 | Bình tia | cái | 36 | 110000 | 117.5214 | 0.32 | 37.6068
| 6 | Bộ dụng cụ để bảo dưỡng, thao tác trong quá trình vận hành | bộ | 36 | 5000000 | 5341.8803 | 0.35 | 1869.6581
| 7 | Bộ lồng bảo vệ các sensor và thanh dẫn hướng | bộ | 96 | 10000000 | 4006.4103 | 0.12 | 480.7692
| 8 | Bộ lưu điện 6KVA | cái | 60 | 50000000 | 32051.2821 | 0.15 | 4807.6923
| 9 | Cặp đựng tài liệu | cái | 24 | 15000 | 24.0385 | 0.32 | 7.6923
| 10 | Cáp truyền số liệu cho các sensor | bộ | 96 | 12800000 | 5128.2051 | 0.35 | 1794.8718
| 11 | Chai đựng hóa chất | cái | 12 | 80000 | 256.4103 | 0.32 | 82.0513
| 12 | Chụp bảo vệ các thiết bị | bộ | 96 | 7000000 | 2804.4872 | 0.12 | 336.5385
| 13 | Đầu đo sensor | cái | 24 | 2500000 | 4006.4103 | 0.02 | 80.1282
| 14 | Đèn hiệu | cái | 36 | 1500000 | 1602.5641 | 0.12 | 192.3077
| 15 | Đèn sạc điện | cái | 96 | 970000 | 388.6218 | 0.12 | 46.6346
| 16 | Đường điện thoại/Internet truyền số liệu | bộ | 36 | 2000000 | 2136.7521 | 0.35 | 747.8632
| 17 | Giầy BHLĐ | cái | 6 | 25000 | 160.2564 | 0.15 | 24.0385
| 18 | Kính bảo vệ | cái | 12 | 30000 | 96.1538 | 0.32 | 30.7692
| 19 | Ô che mưa, che nắng | Cái | 24 | 110000 | 176.2821 | 0.32 | 56.4103
| 20 | Phao cứu sinh | cái | 24 | 45000 | 72.1154 | 0.15 | 10.8173
| 21 | Phao nâng các sensor | cái | 6 | 5000000 | 32051.2821 | 0.15 | 4807.6923
| 22 | Quần áo mưa | Bộ | 12 | 30000 | 96.1538 | 0.4 | 38.4615
| 23 | Tủ đựng dụng cụ | cái | 96 | 3000000 | 1201.9231 | 0.32 | 384.6154
| 24 | Tủ đựng tài liệu | cái | 96 | 1000000 | 400.641 | 0.1 | 40.0641
|  | Tổng | [5 empty] | 18762.1528
|  | Dụng cụ khác 5% | [5 empty] | 938.1076
|  | Thành tiền | [5 empty] | 19700.2604
--NMD6-Nitrat (NO3-)
| STT | Tên công cụ | Đơn vị tính | THSD (Tháng) | Giá | Thành tiền | Định mức | Thành tiền
| 1 | Bộ làm sạch sensor | bộ | 6 | 20000000 | 128205.1282 | 0.02 | 2564.1026
| 2 | Áo blue | Cái | 12 | 30000 | 96.1538 | 0.64 | 61.5385
| 3 | Áo phao | Cái | 24 | 45000 | 72.1154 | 0.64 | 46.1538
| 4 | Bình chứa nước đo mẫu | cái | 36 | 10000000 | 10683.7607 | 0.02 | 213.6752
| 5 | Bình tia | cái | 36 | 110000 | 117.5214 | 0.32 | 37.6068
| 6 | Bộ dụng cụ để bảo dưỡng, thao tác trong quá trình vận hành | bộ | 36 | 5000000 | 5341.8803 | 0.35 | 1869.6581
| 7 | Bộ lồng bảo vệ các sensor và thanh dẫn hướng | bộ | 96 | 10000000 | 4006.4103 | 0.12 | 480.7692
| 8 | Bộ lưu điện 6KVA | cái | 60 | 50000000 | 32051.2821 | 0.15 | 4807.6923
| 9 | Cặp đựng tài liệu | cái | 24 | 15000 | 24.0385 | 0.32 | 7.6923
| 10 | Cáp truyền số liệu cho các sensor | bộ | 96 | 12800000 | 5128.2051 | 0.35 | 1794.8718
| 11 | Chai đựng hóa chất | cái | 12 | 80000 | 256.4103 | 0.32 | 82.0513
| 12 | Chụp bảo vệ các thiết bị | bộ | 96 | 7000000 | 2804.4872 | 0.12 | 336.5385
| 13 | Đầu đo sensor | cái | 24 | 2500000 | 4006.4103 | 0.02 | 80.1282
| 14 | Đèn hiệu | cái | 36 | 1500000 | 1602.5641 | 0.12 | 192.3077
| 15 | Đèn sạc điện | cái | 96 | 970000 | 388.6218 | 0.12 | 46.6346
| 16 | Đường điện thoại/Internet truyền số liệu | bộ | 36 | 2000000 | 2136.7521 | 0.35 | 747.8632
| 17 | Giầy BHLĐ | cái | 6 | 25000 | 160.2564 | 0.15 | 24.0385
| 18 | Kính bảo vệ | cái | 12 | 30000 | 96.1538 | 0.32 | 30.7692
| 19 | Ô che mưa, che nắng | Cái | 24 | 110000 | 176.2821 | 0.32 | 56.4103
| 20 | Phao cứu sinh | cái | 24 | 45000 | 72.1154 | 0.15 | 10.8173
| 21 | Phao nâng các sensor | cái | 6 | 5000000 | 32051.2821 | 0.15 | 4807.6923
| 22 | Quần áo mưa | Bộ | 12 | 30000 | 96.1538 | 0.4 | 38.4615
| 23 | Tủ đựng dụng cụ | cái | 96 | 3000000 | 1201.9231 | 0.32 | 384.6154
| 24 | Tủ đựng tài liệu | cái | 96 | 1000000 | 400.641 | 0.1 | 40.0641
|  | Tổng | [5 empty] | 18762.1528
|  | Dụng cụ khác 5% | [5 empty] | 938.1076
|  | Thành tiền | [5 empty] | 19700.2604
--NMD7-Photphat (PO43-)
| STT | Tên công cụ | Đơn vị tính | THSD (Tháng) | Giá | Thành tiền | Định mức | Thành tiền
| 1 | Bộ làm sạch sensor | bộ | 6 | 20000000 | 128205.1282 | 0.02 | 2564.1026
| 2 | Áo blue | Cái | 12 | 30000 | 96.1538 | 0.64 | 61.5385
| 3 | Áo phao | Cái | 24 | 45000 | 72.1154 | 0.64 | 46.1538
| 4 | Bàn làm việc | cái | 96 | 300000 | 120.1923 | 0.64 | 76.9231
| 5 | Bình chứa nước đo mẫu | cái | 36 | 10000000 | 10683.7607 | 0.02 | 213.6752
| 6 | Bình cứu hỏa | cái | 24 | 370000 | 592.9487 | 0.12 | 71.1538
| 7 | Bình tia | cái | 36 | 110000 | 117.5214 | 0.32 | 37.6068
| 8 | Bộ dụng cụ để bảo dưỡng, thao tác trong quá trình vận hành | bộ | 36 | 5000000 | 5341.8803 | 0.35 | 1869.6581
| 9 | Bộ làm sạch đường ống mẫu và modul | bộ | 2 | 20000000 | 384615.3846 | 0.02 | 7692.3077
| 10 | Bộ lưu điện 6KVA | cái | 60 | 50000000 | 32051.2821 | 0.15 | 4807.6923
| 11 | Cặp đựng tài liệu | cái | 24 | 15000 | 24.0385 | 0.32 | 7.6923
| 12 | Cáp truyền số liệu cho các sensor | bộ | 96 | 12800000 | 5128.2051 | 0.35 | 1794.8718
| 13 | Chai đựng hóa chất | cái | 12 | 80000 | 256.4103 | 0.32 | 82.0513
| 14 | Đầu đo sensor | cái | 24 | 2500000 | 4006.4103 | 0.02 | 80.1282
| 15 | Đèn hiệu | cái | 36 | 1500000 | 1602.5641 | 0.12 | 192.3077
| 16 | Đèn sạc điện | cái | 96 | 970000 | 388.6218 | 0.12 | 46.6346
| 17 | Đường điện thoại/Internet truyền số liệu | bộ | 36 | 2000000 | 2136.7521 | 0.35 | 747.8632
| 18 | Ghế tựa | cái | 96 | 80000 | 32.0513 | 0.64 | 20.5128
| 19 | Giầy BHLĐ | cái | 6 | 25000 | 160.2564 | 0.15 | 24.0385
| 20 | Kính bảo vệ | cái | 12 | 30000 | 96.1538 | 0.32 | 30.7692
| 21 | Máy ổn áp cho hệ thống 15 kVA | cái | 96 | 12800000 | 5128.2051 | 0.12 | 615.3846
| 22 | Ô che mưa, che nắng | Cái | 24 | 110000 | 176.2821 | 0.32 | 56.4103
| 23 | Quần áo mưa | Bộ | 12 | 30000 | 96.1538 | 0.4 | 38.4615
| 24 | Tủ đựng dụng cụ | cái | 96 | 3000000 | 1201.9231 | 0.32 | 384.6154
| 25 | Tủ đựng tài liệu | cái | 96 | 1000000 | 400.641 | 0.1 | 40.0641
| 26 | Ủng | đôi | 12 | 44000 | 141.0256 | 0.2 | 28.2051
|  | Tổng | [5 empty] | 21630.8226
|  | Dụng cụ khác 5% | [5 empty] | 1081.5411
|  | Thành tiền | [5 empty] | 22712.3638

## VatLieu
TRẠM QUAN TRẮC KHÔNG KHÍ TỰ ĐỘNG LIÊN TỤC
-Hoạt động quan trắc không khí của trạm quan trắc tự động cố định liên tục
--KKC1a-Modul quan trắc khí tượng (Meteorology), đo thông số nhiệt độ
| STT | Tên công cụ | Đơn vị tính | Thành tiền | Định mức | Thành tiền
| 1 | Cồn lau dụng cụ | ml | 31.8182 | 100 | 3500
| 2 | Giấy A4 | Gram | 30000 | 0.08 | 2400
| 3 | Giấy lau | Hộp | 36363.6364 | 0.02 | 800
| 4 | Mực máy in laser | hộp | 465454.5455 | 0.003 | 1536
| 5 | Nước cất | Lít | 4545.4545 | 1 | 5000
| 6 | Nước rửa đầu đo | lit | 354545.4545 | 0.025 | 9750
| 7 | Pin chuyên dụng | cuc | 22727.2727 | 0.32 | 8000
| 8 | Sổ công tác | Cuốn | 10000 | 0.002 | 20
| 9 | Xà phòng | kg | 12000 | 0.01 | 120
|  | Tổng |  |  |  | 31126
|  | Vật liệu khác 8% |  |  |  | 2490.08
|  | Thành tiền |  |  |  | 33616.08
--KKC1b-Modul quan trắc khí tượng (Meteorology), đo thông số độ ẩm
| STT | Tên công cụ | Đơn vị tính | Thành tiền | Định mức | Thành tiền
| 1 | Cồn lau dụng cụ | ml | 31.8182 | 100 | 3500
| 2 | Giấy A4 | Gram | 30000 | 0.08 | 2400
| 3 | Giấy lau | Hộp | 36363.6364 | 0.02 | 800
| 4 | Mực máy in laser | hộp | 465454.5455 | 0.003 | 1536
| 5 | Nước cất | Lít | 4545.4545 | 1 | 5000
| 6 | Nước rửa đầu đo | lit | 354545.4545 | 0.025 | 9750
| 7 | Pin chuyên dụng | cuc | 22727.2727 | 0.32 | 8000
| 8 | Sổ công tác | Cuốn | 10000 | 0.002 | 20
| 9 | Xà phòng | kg | 12000 | 0.01 | 120
|  | Tổng |  |  |  | 31126
|  | Vật liệu khác 8% |  |  |  | 2490.08
|  | Thành tiền |  |  |  | 33616.08
--KKC1c-Modul quan trắc khí tượng (Meteorology) đo thông số tốc độ gió
| STT | Tên công cụ | Đơn vị tính | Thành tiền | Định mức | Thành tiền
| 1 | Cồn lau dụng cụ | ml | 31.8182 | 100 | 3500
| 2 | Giấy A4 | Gram | 30000 | 0.08 | 2400
| 3 | Giấy lau | Hộp | 36363.6364 | 0.02 | 800
| 4 | Mực máy in laser | hộp | 465454.5455 | 0.003 | 1536
| 5 | Nước cất | Lít | 4545.4545 | 1 | 5000
| 6 | Nước rửa đầu đo | lit | 354545.4545 | 0.025 | 9750
| 7 | Pin chuyên dụng | cuc | 22727.2727 | 0.32 | 8000
| 8 | Sổ công tác | Cuốn | 10000 | 0.002 | 20
| 9 | Xà phòng | kg | 12000 | 0.01 | 120
|  | Tổng |  |  |  | 31126
|  | Vật liệu khác 8% |  |  |  | 2490.08
|  | Thành tiền |  |  |  | 33616.08
--KKC1d-Modul quan trắc khí tượng (Meteorology), đo thông số hướng gió
| STT | Tên công cụ | Đơn vị tính | Thành tiền | Định mức | Thành tiền
| 1 | Cồn lau dụng cụ | ml | 31.8182 | 100 | 3500
| 2 | Giấy A4 | Gram | 30000 | 0.08 | 2400
| 3 | Giấy lau | Hộp | 36363.6364 | 0.02 | 800
| 4 | Mực máy in laser | hộp | 465454.5455 | 0.003 | 1536
| 5 | Nước cất | Lít | 4545.4545 | 1 | 5000
| 6 | Nước rửa đầu đo | lit | 354545.4545 | 0.025 | 9750
| 7 | Pin chuyên dụng | cuc | 22727.2727 | 0.32 | 8000
| 8 | Sổ công tác | Cuốn | 10000 | 0.002 | 20
| 9 | Xà phòng | kg | 12000 | 0.01 | 120
|  | Tổng |  |  |  | 31126
|  | Vật liệu khác 8% |  |  |  | 2490.08
|  | Thành tiền |  |  |  | 33616.08
--KKC1đ-Modul quan trắc khí tượng (Meteorology), đo thông số bức xạ mặt trời
| STT | Tên công cụ | Đơn vị tính | Thành tiền | Định mức | Thành tiền
| 1 | Cồn lau dụng cụ | ml | 31.8182 | 100 | 3500
| 2 | Giấy A4 | Gram | 30000 | 0.08 | 2400
| 3 | Giấy lau | Hộp | 36363.6364 | 0.02 | 800
| 4 | Mực máy in laser | hộp | 465454.5455 | 0.003 | 1536
| 5 | Nước cất | Lít | 4545.4545 | 1 | 5000
| 6 | Nước rửa đầu đo | lit | 354545.4545 | 0.025 | 9750
| 7 | Pin chuyên dụng | cuc | 22727.2727 | 0.32 | 8000
| 8 | Sổ công tác | Cuốn | 10000 | 0.002 | 20
| 9 | Xà phòng | kg | 12000 | 0.01 | 120
|  | Tổng |  |  |  | 31126
|  | Vật liệu khác 8% |  |  |  | 2490.08
|  | Thành tiền |  |  |  | 33616.08
--KKC1e-Modul quan trắc khí tượng (Meteorology), đo thông số áp suất khí quyển
| STT | Tên công cụ | Đơn vị tính | Thành tiền | Định mức | Thành tiền
| 1 | Cồn lau dụng cụ | ml | 31.8182 | 100 | 3500
| 2 | Giấy A4 | Gram | 30000 | 0.08 | 2400
| 3 | Giấy lau | Hộp | 36363.6364 | 0.02 | 800
| 4 | Mực máy in laser | hộp | 465454.5455 | 0.003 | 1536
| 5 | Nước cất | Lít | 4545.4545 | 1 | 5000
| 6 | Nước rửa đầu đo | lit | 354545.4545 | 0.025 | 9750
| 7 | Pin chuyên dụng | cuc | 22727.2727 | 0.32 | 8000
| 8 | Sổ công tác | Cuốn | 10000 | 0.002 | 20
| 9 | Xà phòng | kg | 12000 | 0.01 | 120
|  | Tổng |  |  |  | 31126
|  | Vật liệu khác 8% |  |  |  | 2490.08
|  | Thành tiền |  |  |  | 33616.08
--KKC2a-Modul quan trắc Bụi TSP
| STT | Tên công cụ | Đơn vị tính | Thành tiền | Định mức | Thành tiền
| 1 | 1 m Silicon-Tube blue 3,2x6,4 mm | m | 908181.8182 | 0.0001 | 99.9
| 2 | 1 m Silicon-Tube green 3,2x6,4 mm | m | 908181.8182 | 0.0001 | 99.9
| 3 | 1 m Silicon-Tube red 3,2x6,4 mm | m | 908181.8182 | 0.0002 | 199.8
| 4 | 1 m Silicon-Tube white 3,2x6,4 mm | m | 908181.8182 | 0.0002 | 199.8
| 5 | Băng lọc bụi | cuộn | 1363636.3636 | 0.01 | 15000
| 6 | Bơm mẫu | bộ | 86311818.1818 | 0.0001 | 9494.3
| 7 | Cồn lau dụng cụ | ml | 31.8182 | 200 | 7000
| 8 | Dung dịch làm sạch đường ống | ml | 3545.4545 | 0.3 | 1170
| 9 | Fuse:T1145G570/1A Micro fuse 5x20 mm 1AT | cái | 160000 | 0.001 | 176
| 10 | Giấy A4 | Gram | 30000 | 0.08 | 2400
| 11 | Giấy lau | Hộp | 36363.6364 | 0.02 | 800
| 12 | Mực máy in laser | hộp | 465454.5455 | 0.003 | 1536
| 13 | Nước cất | Lít | 4545.4545 | 1 | 5000
| 14 | Nước rửa đầu đo | lit | 354545.4545 | 0.025 | 9750
| 15 | Pin chuyên dụng | cuc | 22727.2727 | 0.032 | 800
| 16 | Rinsing Air Controller: | cái | 49604545.4545 | 0.001 | 54565.0005
| 17 | Sổ công tác | Cuốn | 10000 | 0.002 | 20
| 18 | Xà phòng | kg | 12000 | 0.01 | 120
|  | Tổng |  |  |  | 108430.7005
|  | Vật liệu khác 8% |  |  |  | 8674.456
|  | Thành tiền |  |  |  | 117105.1565
--KKC2b-Modul quan trắc Bụi PM-10
| STT | Tên công cụ | Đơn vị tính | Thành tiền | Định mức | Thành tiền
| 1 | 1 m Silicon-Tube blue 3,2x6,4 mm | m | 908181.8182 | 0.0001 | 99.9
| 2 | 1 m Silicon-Tube green 3,2x6,4 mm | m | 908181.8182 | 0.0001 | 99.9
| 3 | 1 m Silicon-Tube red 3,2x6,4 mm | m | 908181.8182 | 0.0002 | 199.8
| 4 | 1 m Silicon-Tube white 3,2x6,4 mm | m | 908181.8182 | 0.0002 | 199.8
| 5 | Băng lọc bụi | cuộn | 1363636.3636 | 0.01 | 15000
| 6 | Bơm mẫu | bộ | 86311818.1818 | 0.0001 | 9494.3
| 7 | Cồn lau dụng cụ | ml | 31.8182 | 200 | 7000
| 8 | Dung dịch làm sạch đường ống | ml | 3545.4545 | 0.3 | 1170
| 9 | Fuse:T1145G570/1A Micro fuse 5x20 mm 1AT | cái | 160000 | 0.001 | 176
| 10 | Giấy A4 | Gram | 30000 | 0.08 | 2400
| 11 | Giấy lau | Hộp | 36363.6364 | 0.02 | 800
| 12 | Mực máy in laser | hộp | 465454.5455 | 0.003 | 1536
| 13 | Nước cất | Lít | 4545.4545 | 1 | 5000
| 14 | Nước rửa đầu đo | lit | 354545.4545 | 0.025 | 9750
| 15 | Pin chuyên dụng | cuc | 22727.2727 | 0.032 | 800
| 16 | Rinsing Air Controller: | cái | 49604545.4545 | 0.001 | 54565.0005
| 17 | Sổ công tác | Cuốn | 10000 | 0.002 | 20
| 18 | Xà phòng | kg | 12000 | 0.01 | 120
|  | Tổng |  |  |  | 108430.7005
|  | Vật liệu khác 8% |  |  |  | 8674.456
|  | Thành tiền |  |  |  | 117105.1565
--KKC2c-Modul quan trắc Bụi PM-2,5
| STT | Tên công cụ | Đơn vị tính | Thành tiền | Định mức | Thành tiền
| 1 | 1 m Silicon-Tube blue 3,2x6,4 mm | m | 908181.8182 | 0.0001 | 99.9
| 2 | 1 m Silicon-Tube green 3,2x6,4 mm | m | 908181.8182 | 0.0001 | 99.9
| 3 | 1 m Silicon-Tube red 3,2x6,4 mm | m | 908181.8182 | 0.0002 | 199.8
| 4 | 1 m Silicon-Tube white 3,2x6,4 mm | m | 908181.8182 | 0.0002 | 199.8
| 5 | Băng lọc bụi | cuộn | 1363636.3636 | 0.01 | 15000
| 6 | Bơm mẫu | bộ | 86311818.1818 | 0.0001 | 9494.3
| 7 | Cồn lau dụng cụ | ml | 31.8182 | 200 | 7000
| 8 | Dung dịch làm sạch đường ống | ml | 3545.4545 | 0.3 | 1170
| 9 | Fuse:T1145G570/1A Micro fuse 5x20 mm 1AT | cái | 160000 | 0.001 | 176
| 10 | Giấy A4 | Gram | 30000 | 0.08 | 2400
| 11 | Giấy lau | Hộp | 36363.6364 | 0.02 | 800
| 12 | Mực máy in laser | hộp | 465454.5455 | 0.003 | 1536
| 13 | Nước cất | Lít | 4545.4545 | 1 | 5000
| 14 | Nước rửa đầu đo | lit | 354545.4545 | 0.025 | 9750
| 15 | Pin chuyên dụng | cuc | 22727.2727 | 0.032 | 800
| 16 | Rinsing Air Controller: | cái | 49604545.4545 | 0.001 | 54565.0005
| 17 | Sổ công tác | Cuốn | 10000 | 0.002 | 20
| 18 | Xà phòng | kg | 12000 | 0.01 | 120
|  | Tổng |  |  |  | 108430.7005
|  | Vật liệu khác 8% |  |  |  | 8674.456
|  | Thành tiền |  |  |  | 117105.1565
--KKC2d-Modul quan trắc Bụi PM-1
| STT | Tên công cụ | Đơn vị tính | Thành tiền | Định mức | Thành tiền
| 1 | 1 m Silicon-Tube blue 3,2x6,4 mm | m | 908181.8182 | 0.0001 | 99.9
| 2 | 1 m Silicon-Tube green 3,2x6,4 mm | m | 908181.8182 | 0.0001 | 99.9
| 3 | 1 m Silicon-Tube red 3,2x6,4 mm | m | 908181.8182 | 0.0002 | 199.8
| 4 | 1 m Silicon-Tube white 3,2x6,4 mm | m | 908181.8182 | 0.0002 | 199.8
| 5 | Băng lọc bụi | cuộn | 1363636.3636 | 0.01 | 15000
| 6 | Bơm mẫu | bộ | 86311818.1818 | 0.0001 | 9494.3
| 7 | Cồn lau dụng cụ | ml | 31.8182 | 200 | 7000
| 8 | Dung dịch làm sạch đường ống | ml | 3545.4545 | 0.3 | 1170
| 9 | Fuse:T1145G570/1A Micro fuse 5x20 mm 1AT | cái | 160000 | 0.001 | 176
| 10 | Giấy A4 | Gram | 30000 | 0.08 | 2400
| 11 | Giấy lau | Hộp | 36363.6364 | 0.02 | 800
| 12 | Mực máy in laser | hộp | 465454.5455 | 0.003 | 1536
| 13 | Nước cất | Lít | 4545.4545 | 1 | 5000
| 14 | Nước rửa đầu đo | lit | 354545.4545 | 0.025 | 9750
| 15 | Pin chuyên dụng | cuc | 22727.2727 | 0.032 | 800
| 16 | Rinsing Air Controller: | cái | 49604545.4545 | 0.001 | 54565.0005
| 17 | Sổ công tác | Cuốn | 10000 | 0.002 | 20
| 18 | Xà phòng | kg | 12000 | 0.01 | 120
|  | Tổng |  |  |  | 108430.7005
|  | Vật liệu khác 8% |  |  |  | 8674.456
|  | Thành tiền |  |  |  | 117105.1565
--KKC3a-Modul quan trắc khí NO
| STT | Tên công cụ | Đơn vị tính | Thành tiền | Định mức | Thành tiền
| 1 | Bộ khử ozôn (DO Unit) | bộ | 11159090.9091 | 0.0002 | 2455
| 2 | Bộ làm khô thẩm thấu (Capllary PPD) | bộ | 35952727.2727 | 0.0001 | 3954.8
| 3 | Bộ lọc khí (Air filter) | bộ | 3210000 | 0.0005 | 1765.5
| 4 | Bộ lọc mẫu (Filter element) (24 chiếc) | bộ | 5111818.1818 | 0.002 | 11246
| 5 | Bộ màng ngăn (Diaphragm assembly) | bộ | 4263636.3636 | 0.0003 | 1407
| 6 | Bơm (230V) (Pump Unit) | bộ | 46473636.3636 | 0.0001 | 5112.1
| 7 | Đèn tử ngoại (UV Lamp Unit) | chiếc | 26792727.2727 | 0.0003 | 8841.6
| 8 | F-packing | cái | 530000 | 0.0003 | 174.9
| 9 | Giấy A4 | Gram | 30000 | 0.08 | 2400
| 10 | Giấy lau | Hộp | 36363.6364 | 0.02 | 800
| 11 | Gioăng (O-Ring) | cái | 530000 | 0.0005 | 291.5
| 12 | Khí chuẩn NO | Bình | 31818181.8182 | 0.0005 | 17500
| 13 | LCD unit | bộ | 38243636.3636 | 0.0001 | 4206.8
| 14 | Lớp lót UV (UV Liner) | cái | 7161818.1818 | 0.0002 | 1575.6
| 15 | Mực máy in laser | hộp | 465454.5455 | 0.003 | 1536
| 16 | Nước cất | Lít | 4545.4545 | 1 | 5000
| 17 | Nước rửa đầu đo | lit | 354545.4545 | 0.025 | 9750
| 18 | Ống chuyển đổi (Catalyzer Pipe) | cái | 11907272.7273 | 0.0002 | 2619.6
| 19 | Pin chuyên dụng | cuc | 22727.2727 | 0.032 | 800
| 20 | Scrubber | cái | 12641818.1818 | 0.0005 | 6953
| 21 | Scrubber MIX cho APNA 370 (0,5kg) | kg | 8372727.2727 | 0.0002 | 1842
| 22 | Silicagel | Gam | 909.0909 | 10 | 10000
| 23 | Sổ công tác | Cuốn | 10000 | 0.002 | 20
| 24 | SV unit | bộ | 16360909.0909 | 0.0003 | 5399.1
| 25 | Thùng đựng và bảo quản silicagel, Scrubber MIX | cái | 9090909.0909 | 0.0002 | 2000
| 26 | Xà phòng | Kg | 12000 | 0.01 | 120
|  | Tổng |  |  |  | 107770.5
|  | Vật liệu khác 8% |  |  |  | 8621.64
|  | Thành tiền |  |  |  | 116392.14
--KKC3b-Modul quan trắc khí NO2
| STT | Tên công cụ | Đơn vị tính | Thành tiền | Định mức | Thành tiền
| 1 | Bộ khử ozôn (DO Unit) | bộ | 11159090.9091 | 0.0002 | 2455
| 2 | Bộ làm khô thẩm thấu (Capllary PPD) | bộ | 35952727.2727 | 0.0001 | 3954.8
| 3 | Bộ lọc khí (Air filter) | bộ | 3210000 | 0.0005 | 1765.5
| 4 | Bộ lọc mẫu (Filter element) (24 chiếc) | bộ | 5111818.1818 | 0.002 | 11246
| 5 | Bộ màng ngăn (Diaphragm assembly) | bộ | 4263636.3636 | 0.0003 | 1407
| 6 | Bơm (230V) (Pump Unit) | bộ | 46473636.3636 | 0.0001 | 5112.1
| 7 | Đèn tử ngoại (UV Lamp Unit) | chiếc | 26792727.2727 | 0.0003 | 8841.6
| 8 | F-packing | cái | 530000 | 0.0003 | 174.9
| 9 | Giấy A4 | Gram | 30000 | 0.08 | 2400
| 10 | Giấy lau | Hộp | 36363.6364 | 0.02 | 800
| 11 | Gioăng (O-Ring) | cái | 530000 | 0.0005 | 291.5
| 12 | Khí chuẩn NO | Bình | 31818181.8182 | 0.0005 | 17500
| 13 | LCD unit | bộ | 38243636.3636 | 0.0001 | 4206.8
| 14 | Lớp lót UV (UV Liner) | cái | 7161818.1818 | 0.0002 | 1575.6
| 15 | Mực máy in laser | hộp | 465454.5455 | 0.003 | 1536
| 16 | Nước cất | Lít | 4545.4545 | 1 | 5000
| 17 | Nước rửa đầu đo | lit | 354545.4545 | 0.025 | 9750
| 18 | Ống chuyển đổi (Catalyzer Pipe) | cái | 11907272.7273 | 0.0002 | 2619.6
| 19 | Pin chuyên dụng | cuc | 22727.2727 | 0.032 | 800
| 20 | Scrubber | cái | 12641818.1818 | 0.0005 | 6953
| 21 | Scrubber MIX cho APNA 370 (0,5kg) | kg | 8372727.2727 | 0.0002 | 1842
| 22 | Silicagel | Gam | 909.0909 | 10 | 10000
| 23 | Sổ công tác | Cuốn | 10000 | 0.002 | 20
| 24 | SV unit | bộ | 16360909.0909 | 0.0003 | 5399.1
| 25 | Thùng đựng và bảo quản silicagel, Scrubber MIX | cái | 9090909.0909 | 0.0002 | 2000
| 26 | Xà phòng | Kg | 12000 | 0.01 | 120
|  | Tổng |  |  |  | 107770.5
|  | Vật liệu khác 8% |  |  |  | 8621.64
|  | Thành tiền |  |  |  | 116392.14
--KKC3c-Modul quan trắc khí NOx
| STT | Tên công cụ | Đơn vị tính | Thành tiền | Định mức | Thành tiền
| 1 | Bộ khử ozôn (DO Unit) | bộ | 11159090.9091 | 0.0002 | 2455
| 2 | Bộ làm khô thẩm thấu (Capllary PPD) | bộ | 35952727.2727 | 0.0001 | 3954.8
| 3 | Bộ lọc khí (Air filter) | bộ | 3210000 | 0.0005 | 1765.5
| 4 | Bộ lọc mẫu (Filter element) (24 chiếc) | bộ | 5111818.1818 | 0.002 | 11246
| 5 | Bộ màng ngăn (Diaphragm assembly) | bộ | 4263636.3636 | 0.0003 | 1407
| 6 | Bơm (230V) (Pump Unit) | bộ | 46473636.3636 | 0.0001 | 5112.1
| 7 | Đèn tử ngoại (UV Lamp Unit) | chiếc | 26792727.2727 | 0.0003 | 8841.6
| 8 | F-packing | cái | 530000 | 0.0003 | 174.9
| 9 | Giấy A4 | Gram | 30000 | 0.08 | 2400
| 10 | Giấy lau | Hộp | 36363.6364 | 0.02 | 800
| 11 | Gioăng (O-Ring) | cái | 530000 | 0.0005 | 291.5
| 12 | Khí chuẩn NO | Bình | 31818181.8182 | 0.0005 | 17500
| 13 | LCD unit | bộ | 38243636.3636 | 0.0001 | 4206.8
| 14 | Lớp lót UV (UV Liner) | cái | 7161818.1818 | 0.0002 | 1575.6
| 15 | Mực máy in laser | hộp | 465454.5455 | 0.003 | 1536
| 16 | Nước cất | Lít | 4545.4545 | 1 | 5000
| 17 | Nước rửa đầu đo | lit | 354545.4545 | 0.025 | 9750
| 18 | Ống chuyển đổi (Catalyzer Pipe) | cái | 11907272.7273 | 0.0002 | 2619.6
| 19 | Pin chuyên dụng | cuc | 22727.2727 | 0.032 | 800
| 20 | Scrubber | cái | 12641818.1818 | 0.0005 | 6953
| 21 | Scrubber MIX cho APNA 370 (0,5kg) | kg | 8372727.2727 | 0.0002 | 1842
| 22 | Silicagel | Gam | 909.0909 | 10 | 10000
| 23 | Sổ công tác | Cuốn | 10000 | 0.002 | 20
| 24 | SV unit | bộ | 16360909.0909 | 0.0003 | 5399.1
| 25 | Thùng đựng và bảo quản silicagel, Scrubber MIX | cái | 9090909.0909 | 0.0002 | 2000
| 26 | Xà phòng | Kg | 12000 | 0.01 | 120
|  | Tổng |  |  |  | 107770.5
|  | Vật liệu khác 8% |  |  |  | 8621.64
|  | Thành tiền |  |  |  | 116392.14
--KKC4-Modul quan trắc khí SO2
| STT | Tên công cụ | Đơn vị tính | Thành tiền | Định mức | Thành tiền
| 1 | Bộ loại hydrocacbon (HC cutter) | bộ | 24173636.3636 | 0.0002 | 5318.2
| 2 | Bộ lọc khí (Air filter) | bộ | 3210000 | 0.0003 | 1059.3
| 3 | Bộ lọc mẫu (Filter element) (24 chiếc) | bộ | 5111818.1818 | 0.002 | 11246
| 4 | Bộ màng ngăn (Diaphragm assembly) | bộ | 4263636.3636 | 0.0002 | 938
| 5 | Bơm (230V) (Pump Unit) | bộ | 46473636.3636 | 0.0002 | 10224.2
| 6 | Đèn Xenon (Xenon Lamp) | cái | 48233636.3636 | 0.0002 | 10611.4
| 7 | Giấy A4 | Gram | 30000 | 0.08 | 2400
| 8 | Giấy lau | Hộp | 36363.6364 | 0.02 | 800
| 9 | Gioăng (Special O-Ring) | chiếc | 1725454.5455 | 0.002 | 3796
| 10 | Khí chuẩn SO2 | Bình | 22727272.7273 | 0.0005 | 12500
| 11 | LCD unit | bộ | 38243636.3636 | 0.0002 | 8413.6
| 12 | Mực máy in laser | hộp | 465454.5455 | 0.003 | 1536
| 13 | Nước cất | Lít | 4545.4545 | 1 | 5000
| 14 | Nước rửa đầu đo | lit | 354545.4545 | 0.025 | 9750
| 15 | Pin chuyên dụng | cuc | 22727.2727 | 0.032 | 800
| 16 | Scrubber | cái | 12641818.1818 | 0.0002 | 2781.2
| 17 | Sổ công tác | Cuốn | 10000 | 0.002 | 20
| 18 | Than hoạt tính cho modul phân tích SO2 (1kg/box) | hộp | 4090909.0909 | 0.005 | 22500
| 19 | Thùng đựng và bảo quản than hoạt tính | cái | 9090909.0909 | 0.0002 | 2000
| 20 | Xà phòng | Kg | 12000 | 0.01 | 120
|  | Tổng |  |  |  | 111813.9
|  | Vật liệu khác 8% |  |  |  | 8945.112
|  | Thành tiền |  |  |  | 120759.012
--KKC5-Modul quan trắc khí CO
| STT | Tên công cụ | Đơn vị tính | Thành tiền | Định mức | Thành tiền
| 1 | Bộ lọc (Filter) | bộ | 5331818.1818 | 0.003 | 17595
| 2 | Bộ lọc mẫu (Filter element) (24 chiếc) | bộ | 5111818.1818 | 0.002 | 11246
| 3 | Bộ màng ngăn (Diaphragm assembly) | chiếc | 4263636.3636 | 0.002 | 9380
| 4 | Bơm (230V) (Pump Unit) | bộ | 46473636.3636 | 0.0002 | 10224.2
| 5 | Cồn lau dụng cụ | ml | 31.8182 | 100 | 3500
| 6 | F-packing | cái | 530000 | 0.003 | 1749
| 7 | Giấy A4 | Gram | 30000 | 0.08 | 2400
| 8 | Giấy lau | Hộp | 36363.6364 | 0.02 | 800
| 9 | Gioăng (O-Ring) | cái | 530000 | 0.003 | 1749
| 10 | Khí chuẩn CO | Bình | 31818181.8182 | 0.0005 | 17500
| 11 | LCD unit | bộ | 38243636.3636 | 0.0002 | 8413.6
| 12 | Mực máy in laser | hộp | 465454.5455 | 0.003 | 1536
| 13 | Nước cất | Lít | 4545.4545 | 1 | 5000
| 14 | Nước rửa đầu đo | lit | 354545.4545 | 0.025 | 9750
| 15 | Ống xúc tác (catalyzer tube) | bộ | 22773636.3636 | 0.0001 | 2505.1
| 16 | Pin chuyên dụng | cuc | 22727.2727 | 0.032 | 800
| 17 | Scrubber | cái | 12641818.1818 | 0.0002 | 2781.2
| 18 | Sổ công tác | Cuốn | 10000 | 0.002 | 20
| 19 | SV unit | bộ | 16360909.0909 | 0.0002 | 3599.4
| 20 | Thùng đựng và bảo quản silicagel, Scrubber MIX | cái | 9090909.0909 | 0.0002 | 2000
| 21 | Xà phòng | Kg | 12000 | 0.01 | 120
|  | Tổng |  |  |  | 112668.5
|  | Vật liệu khác 8% |  |  |  | 9013.48
|  | Thành tiền |  |  |  | 121681.98
--KKC6-Modul quan trắc O3
| STT | Tên công cụ | Đơn vị tính | Thành tiền | Định mức | Thành tiền
| 1 | "Đèn tử ngoại (UV Lamp) UV lamp for internal gas genarator" | bộ | 41588181.8182 | 0.0002 | 9149.4
| 2 | Bộ lọc mẫu (Filter element) (24 chiếc) | bộ | 5111818.1818 | 0.002 | 11246
| 3 | Bộ màng bơm, van, gioăng đệm | bộ | 5772727.273 | 0.0001 | 635
| 4 | Bộ màng ngăn (Diaphragm assembly) | chiếc | 4263636.3636 | 0.0012 | 5628
| 5 | Bơm (230V) (Pump Unit) | bộ | 46473636.3636 | 0.0001 | 5112.1
| 6 | Đèn thủy ngân (Mecury lamp) | bộ | 56115454.5455 | 0.0002 | 12345.4
| 7 | F-packing | cái | 530000 | 0.002 | 1166
| 8 | Giấy A4 | gam | 30000 | 0.08 | 2400
| 9 | Giấy lau | hôp | 36363.6364 | 0.02 | 800
| 10 | Gioăng (O-Ring) | cái | 530000 | 0.001 | 583
| 11 | LCD unit | bộ | 38243636.3636 | 0.0001 | 4206.8
| 12 | Màng lọc bụi | cái | 5111818.1818 | 0.0014 | 7872.2
| 13 | Mực máy in laser | hộp | 465454.5455 | 0.003 | 1536
| 14 | Nước rửa đầu đo | lit | 354545.4545 | 0.025 | 9750
| 15 | Ống DO (Glass tube) | bộ | 43022727.2727 | 0.0002 | 9465
| 16 | Pin chuyên dụng | cuc | 22727.2727 | 0.32 | 8000
| 17 | Silicagel | Gam | 909.0909 | 10 | 10000
| 18 | Sổ công tác | Cuốn | 10000 | 0.002 | 20
| 19 | SV unit | bộ | 16360909.0909 | 0.0001 | 1799.7
| 20 | Than hoạt tính | gam | 4545.4545 | 3 | 15001.3636
|  | Tổng |  |  |  | 116715.9636
|  | Vật liệu khác 8% |  |  |  | 9337.2771
|  | Thành tiền |  |  |  | 126053.2407
--KKC7-Modul quan trắc THC
| STT | Tên công cụ | Đơn vị tính | Thành tiền | Định mức | Thành tiền
| 1 | Bộ lọc (Filter) | bộ | 5331818.1818 | 0.0013 | 7624.5
| 2 | Bộ lọc khí (Air filter) | bộ | 3210000 | 0.0012 | 4237.2
| 3 | Bộ lọc mẫu (Filter element) (24 chiếc) | bộ | 5111818.1818 | 0.002 | 11246
| 4 | Bộ màng ngăn (Diaphragm assembly) | bộ | 4263636.3636 | 0.0012 | 5628
| 5 | Bơm (230V) (Pump Unit) | bộ | 46473636.3636 | 0.00012 | 6134.52
| 6 | Catalyst kit | bộ | 3627272.7273 | 0.001 | 3990
| 7 | Catalyzer pack | bộ | 2800000 | 0.0012 | 3696
| 8 | Cồn lau dụng cụ | ml | 31.8182 | 60 | 2100
| 9 | F-packing | cái | 530000 | 0.003 | 1749
| 10 | Giấy A4 | Gram | 30000 | 0.08 | 2400
| 11 | Giấy lau | Hộp | 36363.6364 | 0.02 | 800
| 12 | Gioăng (O-Ring) | cái | 530000 | 0.002 | 1166
| 13 | Khí chuẩn Metan | Bình | 31818181.8182 | 0.0005 | 17500
| 14 | LCD unit | bộ | 38243636.3636 | 0.0001 | 4206.8
| 15 | Mực máy in laser | hộp | 465454.5455 | 0.003 | 1536
| 16 | Nước cất | Lít | 4545.4545 | 1 | 5000
| 17 | Nước rửa đầu đo | lit | 354545.4545 | 0.025 | 9750
| 18 | Pin chuyên dụng | cuc | 22727.2727 | 0.032 | 800
| 19 | Silicagel | Gam | 909.0909 | 10 | 10000
| 20 | Sổ công tác | Cuốn | 10000 | 0.002 | 20
| 21 | SV unit | bộ | 16360909.0909 | 0.0001 | 1799.7
| 22 | Thùng đựng và bảo quản than hoạt tính | cái | 9090909.0909 | 0.0003 | 3000
| 23 | Xà phòng | Kg | 12000 | 0.01 | 120
|  | Tổng |  |  |  | 104503.72
|  | Vật liệu khác 8% |  |  |  | 8360.2976
|  | Thành tiền |  |  |  | 112864.0176
--KKC8-Modul quan trắc BETX
| STT | Tên công cụ | Đơn vị tính | Thành tiền | Định mức | Thành tiền
| 1 | Bộ van và màng airmo PUMP | bộ | 5000000 | 0.0005 | 2750
| 2 | Cồn lau dụng cụ | ml | 31.8182 | 60 | 2100
| 3 | Đèn PID 10.6 eV | chiếc | 50520000 | 0.0001 | 5557.2
| 4 | Giấy A4 | Gram | 30000 | 0.08 | 2400
| 5 | Giấy lau | cuộn | 36363.6364 | 0.02 | 800
| 6 | Khí chuẩn BTEX | bình | 77272727.2727 | 0.0005 | 42500
| 7 | Lọc Coalescent (xanh) | bộ | 2244545.4545 | 0.003 | 7407
| 8 | Mực máy in laser | hộp | 465454.5455 | 0.003 | 1536
| 9 | Nước cất | Lít | 4545.4545 | 1 | 5000
| 10 | Nước rửa đầu đo | lit | 354545.4545 | 0.025 | 9750
| 11 | Ống thẩm thấu Benzene | chiếc | 40522000 | 0.0005 | 20261
| 12 | O-ring 1.5 x 0.75 mm Nitril | chiếc | 124545.4545 | 0.06 | 8220
| 13 | O-Ring cho lò thẩm thấu | chiếc | 187272.7273 | 0.005 | 1030
| 14 | O-Ring Gasket 4x1 | bộ | 311818.1818 | 0.005 | 1715
| 15 | O-Ring Gasket 6x1 | bộ | 311818.1818 | 0.005 | 1715
| 16 | Pin chuyên dụng | cuc | 22727.2727 | 0.32 | 8000
| 17 | Rotor 6 cổng | bộ | 18763636.3636 | 0.0005 | 10320
| 18 | Sổ công tác | cuốn | 10000 | 0.05 | 500
| 19 | Xà phòng | Kg | 12000 | 0.01 | 120
|  | Tổng |  |  |  | 131681.2
|  | Vật liệu khác 8% |  |  |  | 10534.496
|  | Thành tiền |  |  |  | 142215.696
-Hoạt động quan trắc không khí của trạm quan trắc tự động di động liên tục
--KKD1a-Modul quan trắc khí tượng (Meteorology), đo thông số nhiệt độ
| STT | Tên công cụ | Đơn vị tính | Thành tiền | Định mức | Thành tiền
| 1 | Cồn lau dụng cụ | ml | 31.8182 | 100 | 3500
| 2 | Giấy A4 | Gram | 30000 | 0.08 | 2400
| 3 | Giấy lau | Hộp | 36363.6364 | 0.02 | 800
| 4 | Mực máy in laser | hộp | 465454.5455 | 0.003 | 1536
| 5 | Nước cất | Lít | 4545.4545 | 1 | 5000
| 6 | Nước rửa đầu đo | lit | 354545.4545 | 0.025 | 9750
| 7 | Pin chuyên dụng | cuc | 22727.2727 | 0.32 | 8000
| 8 | Sổ công tác | Cuốn | 10000 | 0.002 | 20
| 9 | Xà phòng | Kg | 12000 | 0.01 | 120
|  | Tổng |  |  |  | 31126
|  | Vật liệu khác 8% |  |  |  | 2490.08
|  | Thành tiền |  |  |  | 33616.08
--KKD1b-Modul quan trắc khí tượng (Meteorology), đo thông số độ ẩm
| STT | Tên công cụ | Đơn vị tính | Thành tiền | Định mức | Thành tiền
| 1 | Cồn lau dụng cụ | ml | 31.8182 | 100 | 3500
| 2 | Giấy A4 | Gram | 30000 | 0.08 | 2400
| 3 | Giấy lau | Hộp | 36363.6364 | 0.02 | 800
| 4 | Mực máy in laser | hộp | 465454.5455 | 0.003 | 1536
| 5 | Nước cất | Lít | 4545.4545 | 1 | 5000
| 6 | Nước rửa đầu đo | lit | 354545.4545 | 0.025 | 9750
| 7 | Pin chuyên dụng | cuc | 22727.2727 | 0.32 | 8000
| 8 | Sổ công tác | Cuốn | 10000 | 0.002 | 20
| 9 | Xà phòng | Kg | 12000 | 0.01 | 120
|  | Tổng |  |  |  | 31126
|  | Vật liệu khác 8% |  |  |  | 2490.08
|  | Thành tiền |  |  |  | 33616.08
--KKD1c-Modul quan trắc khí tượng (Meteorology) đo thông số tốc độ gió
| STT | Tên công cụ | Đơn vị tính | Thành tiền | Định mức | Thành tiền
| 1 | Cồn lau dụng cụ | ml | 31.8182 | 100 | 3500
| 2 | Giấy A4 | Gram | 30000 | 0.08 | 2400
| 3 | Giấy lau | Hộp | 36363.6364 | 0.02 | 800
| 4 | Mực máy in laser | hộp | 465454.5455 | 0.003 | 1536
| 5 | Nước cất | Lít | 4545.4545 | 1 | 5000
| 6 | Nước rửa đầu đo | lit | 354545.4545 | 0.025 | 9750
| 7 | Pin chuyên dụng | cuc | 22727.2727 | 0.32 | 8000
| 8 | Sổ công tác | Cuốn | 10000 | 0.002 | 20
| 9 | Xà phòng | Kg | 12000 | 0.01 | 120
|  | Tổng |  |  |  | 31126
|  | Vật liệu khác 8% |  |  |  | 2490.08
|  | Thành tiền |  |  |  | 33616.08
--KKD1d-Modul quan trắc khí tượng (Meteorology), đo thông số hướng gió
| STT | Tên công cụ | Đơn vị tính | Thành tiền | Định mức | Thành tiền
| 1 | Cồn lau dụng cụ | ml | 31.8182 | 100 | 3500
| 2 | Giấy A4 | Gram | 30000 | 0.08 | 2400
| 3 | Giấy lau | Hộp | 36363.6364 | 0.02 | 800
| 4 | Mực máy in laser | hộp | 465454.5455 | 0.003 | 1536
| 5 | Nước cất | Lít | 4545.4545 | 1 | 5000
| 6 | Nước rửa đầu đo | lit | 354545.4545 | 0.025 | 9750
| 7 | Pin chuyên dụng | cuc | 22727.2727 | 0.32 | 8000
| 8 | Sổ công tác | Cuốn | 10000 | 0.002 | 20
| 9 | Xà phòng | Kg | 12000 | 0.01 | 120
|  | Tổng |  |  |  | 31126
|  | Vật liệu khác 8% |  |  |  | 2490.08
|  | Thành tiền |  |  |  | 33616.08
--KKD1đ-Modul quan trắc khí tượng (Meteorology), đo thông số bức xạ mặt trời
| STT | Tên công cụ | Đơn vị tính | Thành tiền | Định mức | Thành tiền
| 1 | Cồn lau dụng cụ | ml | 31.8182 | 100 | 3500
| 2 | Giấy A4 | Gram | 30000 | 0.08 | 2400
| 3 | Giấy lau | Hộp | 36363.6364 | 0.02 | 800
| 4 | Mực máy in laser | hộp | 465454.5455 | 0.003 | 1536
| 5 | Nước cất | Lít | 4545.4545 | 1 | 5000
| 6 | Nước rửa đầu đo | lit | 354545.4545 | 0.025 | 9750
| 7 | Pin chuyên dụng | cuc | 22727.2727 | 0.32 | 8000
| 8 | Sổ công tác | Cuốn | 10000 | 0.002 | 20
| 9 | Xà phòng | Kg | 12000 | 0.01 | 120
|  | Tổng |  |  |  | 31126
|  | Vật liệu khác 8% |  |  |  | 2490.08
|  | Thành tiền |  |  |  | 33616.08
--KKD1e-Modul quan trắc khí tượng (Meteorology), đo thông số áp suất khí quyển
| STT | Tên công cụ | Đơn vị tính | Thành tiền | Định mức | Thành tiền
| 1 | Cồn lau dụng cụ | ml | 31.8182 | 100 | 3500
| 2 | Giấy A4 | Gram | 30000 | 0.08 | 2400
| 3 | Giấy lau | Hộp | 36363.6364 | 0.02 | 800
| 4 | Mực máy in laser | hộp | 465454.5455 | 0.003 | 1536
| 5 | Nước cất | Lít | 4545.4545 | 1 | 5000
| 6 | Nước rửa đầu đo | lit | 354545.4545 | 0.025 | 9750
| 7 | Pin chuyên dụng | cuc | 22727.2727 | 0.32 | 8000
| 8 | Sổ công tác | Cuốn | 10000 | 0.002 | 20
| 9 | Xà phòng | Kg | 12000 | 0.01 | 120
|  | Tổng |  |  |  | 31126
|  | Vật liệu khác 8% |  |  |  | 2490.08
|  | Thành tiền |  |  |  | 33616.08
--KKD2a-Modul quan trắc bụi TSP
| STT | Tên công cụ | Đơn vị tính | Thành tiền | Định mức | Thành tiền
| 1 | Băng lọc bụi | cuộn | 1363636.3636 | 0.02 | 30000
| 2 | Fuse:T1145G570/1A Micro fuse 5x20 mm 1AT | cái | 160000 | 0.001 | 176
| 3 | Giấy A4 | Gram | 30000 | 0.08 | 2400
| 4 | Giấy lau | Hộp | 36363.6364 | 0.02 | 800
| 5 | Gioăng (O-Ring) | cái | 530000 | 0.02 | 11660
| 6 | Mực máy in laser | hộp | 465454.5455 | 0.003 | 1536
| 7 | Nước cất | Lít | 4545.4545 | 1 | 5000
| 8 | Nước rửa đầu đo | lit | 354545.4545 | 0.025 | 9750
| 9 | Pin chuyên dụng | cuc | 22727.2727 | 0.32 | 8000
| 10 | Rinsing Air Controller: | cái | 49604545.4545 | 0.001 | 54565.0005
| 11 | Sổ công tác | Cuốn | 10000 | 0.002 | 20
| 12 | Xà phòng | Kg | 12000 | 0.01 | 120
|  | Tổng |  |  |  | 124027.0005
|  | Vật liệu khác 8% |  |  |  | 9922.16
|  | Thành tiền |  |  |  | 133949.1605
--KKD2b-Modul quan trắc bụi PM10
| STT | Tên công cụ | Đơn vị tính | Thành tiền | Định mức | Thành tiền
| 1 | Băng lọc bụi | cuộn | 1363636.3636 | 0.02 | 30000
| 2 | Fuse:T1145G570/1A Micro fuse 5x20 mm 1AT | cái | 160000 | 0.001 | 176
| 3 | Giấy A4 | Gram | 30000 | 0.08 | 2400
| 4 | Giấy lau | Hộp | 36363.6364 | 0.02 | 800
| 5 | Gioăng (O-Ring) | cái | 530000 | 0.02 | 11660
| 6 | Mực máy in laser | hộp | 465454.5455 | 0.003 | 1536
| 7 | Nước cất | Lít | 4545.4545 | 1 | 5000
| 8 | Nước rửa đầu đo | lit | 354545.4545 | 0.025 | 9750
| 9 | Pin chuyên dụng | cuc | 22727.2727 | 0.32 | 8000
| 10 | Rinsing Air Controller: | cái | 49604545.4545 | 0.001 | 54565.0005
| 11 | Sổ công tác | Cuốn | 10000 | 0.002 | 20
| 12 | Xà phòng | Kg | 12000 | 0.01 | 120
|  | Tổng |  |  |  | 124027.0005
|  | Vật liệu khác 8% |  |  |  | 9922.16
|  | Thành tiền |  |  |  | 133949.1605
--KKD2c-Modul quan trắc bụi PM 2,5
| STT | Tên công cụ | Đơn vị tính | Thành tiền | Định mức | Thành tiền
| 1 | Băng lọc bụi | cuộn | 1363636.3636 | 0.02 | 30000
| 2 | Fuse:T1145G570/1A Micro fuse 5x20 mm 1AT | cái | 160000 | 0.001 | 176
| 3 | Giấy A4 | Gram | 30000 | 0.08 | 2400
| 4 | Giấy lau | Hộp | 36363.6364 | 0.02 | 800
| 5 | Gioăng (O-Ring) | cái | 530000 | 0.02 | 11660
| 6 | Mực máy in laser | hộp | 465454.5455 | 0.003 | 1536
| 7 | Nước cất | Lít | 4545.4545 | 1 | 5000
| 8 | Nước rửa đầu đo | lit | 354545.4545 | 0.025 | 9750
| 9 | Pin chuyên dụng | cuc | 22727.2727 | 0.32 | 8000
| 10 | Rinsing Air Controller: | cái | 49604545.4545 | 0.001 | 54565.0005
| 11 | Sổ công tác | Cuốn | 10000 | 0.002 | 20
| 12 | Xà phòng | Kg | 12000 | 0.01 | 120
|  | Tổng |  |  |  | 124027.0005
|  | Vật liệu khác 8% |  |  |  | 9922.16
|  | Thành tiền |  |  |  | 133949.1605
--KKD3a-Modul quan trắc khí NO
| STT | Tên công cụ | Đơn vị tính | Thành tiền | Định mức | Thành tiền
| 1 | Bộ màng bơm, van, gioăng đệm | bộ | 5772727.273 | 0.003 | 19050
| 2 | Giấy A4 | ram | 30000 | 0.08 | 2400
| 3 | Giấy lau | Hộp | 36363.6364 | 0.02 | 800
| 4 | Khí chuẩn NO | Bình | 31818181.8182 | 0.0005 | 17500
| 5 | Màng lọc bụi | cái | 5111818.1818 | 0.004 | 22492
| 6 | Mực máy in laser | hộp | 465454.5455 | 0.003 | 1536
| 7 | Nước cất | Lít | 4545.4545 | 1 | 5000
| 8 | Nước rửa đầu đo | lit | 354545.4545 | 0.025 | 9750
| 9 | Pin chuyên dụng | cuc | 22727.2727 | 0.32 | 8000
| 10 | Silicagel | Gam | 909.0909 | 15 | 15000
| 11 | Sổ công tác | Cuốn | 10000 | 0.002 | 20
| 12 | Than hoạt tính | gam | 4545.4545 | 3 | 15001.3636
| 13 | Xà phòng | kg | 12000 | 0.01 | 120
|  | Tổng |  |  |  | 116669.3636
|  | Vật liệu khác 8% |  |  |  | 9333.5491
|  | Thành tiền |  |  |  | 126002.9127
--KKD3b-Modul quan trắc khí NO2
| STT | Tên công cụ | Đơn vị tính | Thành tiền | Định mức | Thành tiền
| 1 | Bộ màng bơm, van, gioăng đệm | bộ | 5772727.273 | 0.003 | 19050
| 2 | Giấy A4 | ram | 30000 | 0.08 | 2400
| 3 | Giấy lau | Hộp | 36363.6364 | 0.02 | 800
| 4 | Khí chuẩn NO | Bình | 31818181.8182 | 0.0005 | 17500
| 5 | Màng lọc bụi | cái | 5111818.1818 | 0.004 | 22492
| 6 | Mực máy in laser | hộp | 465454.5455 | 0.003 | 1536
| 7 | Nước cất | Lít | 4545.4545 | 1 | 5000
| 8 | Nước rửa đầu đo | lit | 354545.4545 | 0.025 | 9750
| 9 | Pin chuyên dụng | cuc | 22727.2727 | 0.32 | 8000
| 10 | Silicagel | Gam | 909.0909 | 15 | 15000
| 11 | Sổ công tác | Cuốn | 10000 | 0.002 | 20
| 12 | Than hoạt tính | gam | 4545.4545 | 3 | 15001.3636
| 13 | Xà phòng | kg | 12000 | 0.01 | 120
|  | Tổng |  |  |  | 116669.3636
|  | Vật liệu khác 8% |  |  |  | 9333.5491
|  | Thành tiền |  |  |  | 126002.9127
--KKD3c-Modul quan trắc khí NOx
| STT | Tên công cụ | Đơn vị tính | Thành tiền | Định mức | Thành tiền
| 1 | Bộ màng bơm, van, gioăng đệm | bộ | 5772727.273 | 0.003 | 19050
| 2 | Giấy A4 | ram | 30000 | 0.08 | 2400
| 3 | Giấy lau | Hộp | 36363.6364 | 0.02 | 800
| 4 | Khí chuẩn NO | Bình | 31818181.8182 | 0.0005 | 17500
| 5 | Màng lọc bụi | cái | 5111818.1818 | 0.004 | 22492
| 6 | Mực máy in laser | hộp | 465454.5455 | 0.003 | 1536
| 7 | Nước cất | Lít | 4545.4545 | 1 | 5000
| 8 | Nước rửa đầu đo | lit | 354545.4545 | 0.025 | 9750
| 9 | Pin chuyên dụng | cuc | 22727.2727 | 0.32 | 8000
| 10 | Silicagel | Gam | 909.0909 | 15 | 15000
| 11 | Sổ công tác | Cuốn | 10000 | 0.002 | 20
| 12 | Than hoạt tính | gam | 4545.4545 | 3 | 15001.3636
| 13 | Xà phòng | kg | 12000 | 0.01 | 120
|  | Tổng |  |  |  | 116669.3636
|  | Vật liệu khác 8% |  |  |  | 9333.5491
|  | Thành tiền |  |  |  | 126002.9127
--KKD4-Modul quan trắc khí SO2
| STT | Tên công cụ | Đơn vị tính | Thành tiền | Định mức | Thành tiền
| 1 | Bộ màng bơm, van, gioăng đệm | bộ | 5772727.273 | 0.003 | 19050
| 2 | Giấy A4 | ram | 30000 | 0.08 | 2400
| 3 | Giấy lau | Hộp | 36363.6364 | 0.02 | 800
| 4 | Khí chuẩn SO2 | Bình | 22727272.7273 | 0.0005 | 12500
| 5 | Màng lọc bụi | cái | 5111818.1818 | 0.005 | 28115
| 6 | Mực máy in laser | hộp | 465454.5455 | 0.003 | 1536
| 7 | Nước cất | Lít | 4545.4545 | 1 | 5000
| 8 | Nước rửa đầu đo | lit | 354545.4545 | 0.025 | 9750
| 9 | Pin chuyên dụng | cuc | 22727.2727 | 0.32 | 8000
| 10 | Silicagel | Gam | 909.0909 | 15 | 15000
| 11 | Sổ công tác | Cuốn | 10000 | 0.002 | 20
| 12 | Than hoạt tính | kg | 4545.4545 | 3 | 15001.3636
| 13 | Xà phòng | kg | 12000 | 0.01 | 120
|  | Tổng |  |  |  | 117292.3636
|  | Vật liệu khác 8% |  |  |  | 9383.3891
|  | Thành tiền |  |  |  | 126675.7527
--KKD5-Modul quan trắc khí CO
| STT | Tên công cụ | Đơn vị tính | Thành tiền | Định mức | Thành tiền
| 1 | Bộ màng bơm, van, gioăng đệm | bộ | 5772727.273 | 0.0025 | 15875
| 2 | Giấy A4 | Gram | 30000 | 0.08 | 2400
| 3 | Giấy lau | Hộp | 36363.6364 | 0.02 | 800
| 4 | Khí chuẩn CO | Bình | 31818181.8182 | 0.0005 | 17500
| 5 | Màng lọc bụi | cái | 5111818.1818 | 0.004 | 22492
| 6 | Mực máy in laser | hộp | 465454.5455 | 0.003 | 1536
| 7 | Nước cất | Lít | 4545.4545 | 1 | 5000
| 8 | Nước rửa đầu đo | lit | 354545.4545 | 0.025 | 9750
| 9 | Pin chuyên dụng | cuc | 22727.2727 | 0.32 | 8000
| 10 | Silicagel | Gam | 909.0909 | 15 | 15000
| 11 | Sổ công tác | Cuốn | 10000 | 0.002 | 20
| 12 | Than hoạt tính | gam | 4545.4545 | 3 | 15001.3636
| 13 | Xà phòng | Kg | 12000 | 0.01 | 120
|  | Tổng |  |  |  | 113494.3636
|  | Vật liệu khác 8% |  |  |  | 9079.5491
|  | Thành tiền |  |  |  | 122573.9127
--KKD6-Modul quan trắc O3
| STT | Tên công cụ | Đơn vị tính | Thành tiền | Định mức | Thành tiền
| 1 | "Đèn tử ngoại (UV Lamp) UV lamp for internal gas genarator" | bộ | 41588181.8182 | 0.0002 | 9149.4
| 2 | Bộ màng bơm, van, gioăng đệm | bộ | 5772727.273 | 0.0026 | 16510
| 3 | Bộ màng bơm, van, gioăng đệm | bộ | 5772727.2727 | 0.0003 | 1905
| 4 | Cồn lau dụng cụ | ml | 31.8182 | 60 | 2100
| 5 | Đèn thủy ngân (Mecury lamp) | bộ | 56115454.5455 | 0.0002 | 12345.4
| 6 | Giấy A4 | Gram | 30000 | 0.08 | 2400
| 7 | Màng lọc bụi | cái | 5111818.1818 | 0.0014 | 7872.2
| 8 | Mực máy in laser | hộp | 465454.5455 | 0.003 | 1536
| 9 | Nước cất | Lít | 4545.4545 | 1 | 5000
| 10 | Nước rửa đầu đo | lit | 354545.4545 | 0.025 | 9750
| 11 | Ống DO (Glass tube) | bộ | 43022727.2727 | 0.0002 | 9465
| 12 | Pin chuyên dụng | cuc | 22727.2727 | 0.32 | 8000
| 13 | Silicagel | Gam | 909.0909 | 10 | 10000
| 14 | Sổ công tác | Cuốn | 10000 | 0.002 | 20
| 15 | Than hoạt tính | gam | 4545.4545 | 3 | 15001.3636
| 16 | Xà phòng | kg | 12000 | 0.01 | 120
|  | Tổng |  |  |  | 111174.3636
|  | Vật liệu khác 8% |  |  |  | 8893.9491
|  | Thành tiền |  |  |  | 120068.3127
--KKD7-Modul quan trắc CxHy
| STT | Tên công cụ | Đơn vị tính | Thành tiền | Định mức | Thành tiền
| 1 | Bộ màng bơm, van, gioăng đệm | bộ | 5772727.273 | 0.0024 | 15240
| 2 | Cồn lau dụng cụ | ml | 31.8182 | 60 | 2100
| 3 | Giấy A4 | Gram | 30000 | 0.08 | 2400
| 4 | Giấy lau | Hộp | 36363.6364 | 0.02 | 800
| 5 | Khí chuẩn Metan | Bình | 31818181.8182 | 0.0005 | 17500
| 6 | Màng lọc bụi | cái | 5111818.1818 | 0.004 | 22492
| 7 | Mực máy in laser | hộp | 465454.5455 | 0.003 | 1536
| 8 | Nước cất | Lít | 4545.4545 | 1 | 5000
| 9 | Nước rửa đầu đo | lit | 354545.4545 | 0.025 | 9750
| 10 | Pin chuyên dụng | cuc | 22727.2727 | 0.32 | 8000
| 11 | Silicagel | Gam | 909.0909 | 15 | 15000
| 12 | Sổ công tác | Cuốn | 10000 | 0.002 | 20
| 13 | Than hoạt tính | gam | 4545.4545 | 3 | 15001.3636
| 14 | Xà phòng | Kg | 12000 | 0.01 | 120
|  | Tổng |  |  |  | 114959.3636
|  | Vật liệu khác 8% |  |  |  | 9196.7491
|  | Thành tiền |  |  |  | 124156.1127
TRẠM QUAN TRẮC MÔI TRƯỜNG NƯỚC MẶT TỰ ĐỘNG LIÊN TỤC
-Hoạt động quan trắc nước mặt của trạm quan trắc tự động cố định liên tục
--NMC1a-Nhiệt độ
| STT | Tên công cụ | Đơn vị tính | Thành tiền | Định mức | Thành tiền
| 1 | Cồn lau dụng cụ | ml | 31.8182 | 100 | 3500
| 2 | Dung dịch chuẩn pH ở giá trị pH = 4 và pH = 10 | ml | 5000 | 5 | 27500
| 3 | Giấy A4 | gam | 30000 | 0.08 | 2400
| 4 | Giấy lau | Hộp | 36363.6364 | 0.02 | 800
| 5 | Mực máy in laser | hộp | 465454.5455 | 0.003 | 1536
| 6 | Nước cất | Lít | 4545.4545 | 1 | 5000
| 7 | Nước rửa đầu đo | lit | 354545.4545 | 0.02 | 7800
| 8 | Pin chuyên dụng | cuc | 22727.2727 | 0.12 | 3000
| 9 | Sổ công tác | Cuốn | 10000 | 0.02 | 200
| 10 | Xà phòng | Kg | 12000 | 0.01 | 120
|  | Tổng |  |  |  | 51856
|  | Vật liệu khác 8% |  |  |  | 4148.48
|  | Thành tiền |  |  |  | 56004.48
--NMC1b-pH
| STT | Tên công cụ | Đơn vị tính | Thành tiền | Định mức | Thành tiền
| 1 | Cồn lau dụng cụ | ml | 31.8182 | 100 | 3500
| 2 | Dung dịch chuẩn pH ở giá trị pH = 4 và pH = 10 | ml | 5000 | 5 | 27500
| 3 | Giấy A4 | gam | 30000 | 0.08 | 2400
| 4 | Giấy lau | Hộp | 36363.6364 | 0.02 | 800
| 5 | Mực máy in laser | hộp | 465454.5455 | 0.003 | 1536
| 6 | Nước cất | Lít | 4545.4545 | 1 | 5000
| 7 | Nước rửa đầu đo | lit | 354545.4545 | 0.02 | 7800
| 8 | Pin chuyên dụng | cuc | 22727.2727 | 0.12 | 3000
| 9 | Sổ công tác | Cuốn | 10000 | 0.02 | 200
| 10 | Xà phòng | Kg | 12000 | 0.01 | 120
|  | Tổng |  |  |  | 51856
|  | Vật liệu khác 8% |  |  |  | 4148.48
|  | Thành tiền |  |  |  | 56004.48
--NMC1c-ORP
| STT | Tên công cụ | Đơn vị tính | Thành tiền | Định mức | Thành tiền
| 1 | Cồn lau dụng cụ | ml | 31.8182 | 100 | 3500
| 2 | Dung dịch chuẩn pH ở giá trị pH = 4 và pH = 10 | ml | 5000 | 5 | 27500
| 3 | Giấy A4 | gam | 30000 | 0.08 | 2400
| 4 | Giấy lau | Hộp | 36363.6364 | 0.02 | 800
| 5 | Mực máy in laser | hộp | 465454.5455 | 0.003 | 1536
| 6 | Nước cất | Lít | 4545.4545 | 1 | 5000
| 7 | Nước rửa đầu đo | lit | 354545.4545 | 0.02 | 7800
| 8 | Pin chuyên dụng | cuc | 22727.2727 | 0.12 | 3000
| 9 | Sổ công tác | Cuốn | 10000 | 0.02 | 200
| 10 | Xà phòng | Kg | 12000 | 0.01 | 120
|  | Tổng |  |  |  | 51856
|  | Vật liệu khác 8% |  |  |  | 4148.48
|  | Thành tiền |  |  |  | 56004.48
--NMC2-Ôxy hoà tan (DO)
| STT | Tên công cụ | Đơn vị tính | Thành tiền | Định mức | Thành tiền
| 1 | Cồn lau dụng cụ | ml | 31.8182 | 100 | 3500
| 2 | Dung dịch điện cực DO | ml | 2181.8182 | 10 | 24000
| 3 | Dung dịch làm sạch điện cực | ml | 2181.8182 | 10 | 24000
| 4 | Giấy A4 | Gram | 30000 | 0.08 | 2400
| 5 | Giấy lau | Hộp | 36363.6364 | 0.02 | 800
| 6 | Mực máy in laser | hộp | 465454.5455 | 0.003 | 1536
| 7 | Nước cất | Lít | 4545.4545 | 1 | 5000
| 8 | Nước rửa đầu đo | lit | 354545.4545 | 0.05 | 19500
| 9 | Pin chuyên dụng | cuc | 22727.2727 | 0.12 | 3000
| 10 | Sổ công tác | cuốn | 10000 | 0.002 | 20
| 11 | Xà phòng | kg | 12000 | 0.01 | 120
|  | Tổng |  |  |  | 83876
|  | Vật liệu khác 8% |  |  |  | 6710.08
|  | Thành tiền |  |  |  | 90586.08
--NMC3-Độ dẫn điện (EC)
| STT | Tên công cụ | Đơn vị tính | Thành tiền | Định mức | Thành tiền
| 1 | Cồn lau dụng cụ | ml | 31.8182 | 100 | 3500
| 2 | Dung dịch chuẩn 12280 | ml | 2181.8182 | 10 | 24000
| 3 | Dung dịch chuẩn 1413 | ml | 2181.8182 | 10 | 24000
| 4 | Dung dịch chuẩn 84 | ml | 2181.8182 | 10 | 24000
| 5 | Giấy A4 | Gram | 30000 | 0.08 | 2400
| 6 | Giấy lau | Hộp | 36363.6364 | 0.02 | 800
| 7 | Mực máy in laser | hộp | 465454.5455 | 0.003 | 1536
| 8 | Nước cất | Lít | 4545.4545 | 1 | 5000
| 9 | Nước rửa đầu đo | lit | 354545.4545 | 0.05 | 19500
| 10 | Pin chuyên dụng | cuc | 22727.2727 | 0.12 | 3000
| 11 | Sổ công tác | Cuốn | 10000 | 0.002 | 20
| 12 | Xà phòng | kg | 12000 | 0.01 | 120
|  | Tổng |  |  |  | 107876
|  | Vật liệu khác 8% |  |  |  | 8630.08
|  | Thành tiền |  |  |  | 116506.08
--NMC4-Độ đục
| STT | Tên công cụ | Đơn vị tính | Thành tiền | Định mức | Thành tiền
| 1 | Chai đựng mẫu | Cái | 72727.2727 | 0.02 | 1600
| 2 | Cồn lau dụng cụ | ml | 31.8182 | 100 | 3500
| 3 | Dung dịch chuẩn 0 NTU | ml | 2400 | 10 | 24000
| 4 | Dung dịch chuẩn 100 NTU | ml | 3636.3636 | 10 | 40000
| 5 | Giấy A4 | ram | 30000 | 0.08 | 2400
| 6 | Giấy lau | hôp | 36363.6364 | 0.02 | 800
| 7 | Mực máy in laser | hộp | 465454.5455 | 0.003 | 1536
| 8 | Nước cất | Lít | 4545.4545 | 1 | 5000
| 9 | Nước rửa đầu đo | lit | 354545.4545 | 0.05 | 19500
| 10 | Pin chuyên dụng | cuc | 22727.2727 | 0.32 | 8000
| 11 | Sổ công tác | Cuốn | 10000 | 0.002 | 20
| 12 | Thùng đựng và bảo quản mẫu | cái | 109090.9091 | 0.18 | 21600
| 13 | Xà phòng | kg | 12000 | 0.01 | 120
|  | Tổng |  |  |  | 128076
|  | Vật liệu khác 8% |  |  |  | 10246.08
|  | Thành tiền |  |  |  | 138322.08
--NMC5-Tổng chất rắn lơ lửng (TSS)
| STT | Tên công cụ | Đơn vị tính | Thành tiền | Định mức | Thành tiền
| 1 | Chai đựng mẫu | Cái | 72727.2727 | 0.12 | 9600
| 2 | Cồn lau dụng cụ | ml | 31.8182 | 100 | 3500
| 3 | Giấy A4 | Gram | 30000 | 0.08 | 2400
| 4 | Giấy lau | Hộp | 36363.6364 | 0.02 | 800
| 5 | Mực máy in laser | hộp | 465454.5455 | 0.003 | 1536
| 6 | Nước cất | ml | 4545.4545 | 1 | 5000
| 7 | Nước rửa đầu đo | lit | 354545.4545 | 0.05 | 19500
| 8 | Pin chuyên dụng | cuc | 22727.2727 | 0.12 | 3000
| 9 | Sổ công tác | Cuốn | 10000 | 0.002 | 20
| 10 | Thùng đựng và bảo quản mẫu | cái | 109090.9091 | 0.12 | 14400
| 11 | Xà phòng | kg | 12000 | 0.01 | 120
|  | Tổng |  |  |  | 59876
|  | Vật liệu khác 8% |  |  |  | 4790.08
|  | Thành tiền |  |  |  | 64666.08
--NMC6-Amoni (NH4+)
| STT | Tên công cụ | Đơn vị tính | Thành tiền | Định mức | Thành tiền
| 1 | Chai đựng mẫu | Cái | 72727.2727 | 0.12 | 9600
| 2 | Cồn lau dụng cụ | ml | 31.8182 | 100 | 3500
| 3 | Dung dịch chuẩn CRM | ml | 8500 | 10 | 85000
| 4 | Giấy A4 | Gram | 30000 | 0.08 | 2400
| 5 | Giấy lau | Hộp | 36363.6364 | 0.02 | 800
| 6 | Mực máy in laser | hộp | 465454.5455 | 0.003 | 1536
| 7 | Nước cất | Lít | 4545.4545 | 1 | 5000
| 8 | Nước rửa đầu đo | lit | 354545.4545 | 0.05 | 19500
| 9 | Pin chuyên dụng | cuc | 22727.2727 | 0.16 | 4000
| 10 | Sổ công tác | Cuốn | 10000 | 0.002 | 20
| 11 | Thùng đựng và bảo quản mẫu | cái | 109090.9091 | 0.12 | 14400
| 12 | Xà phòng | Kg | 12000 | 0.01 | 120
|  | Tổng |  |  |  | 145876
|  | Vật liệu khác 8% |  |  |  | 11670.08
|  | Thành tiền |  |  |  | 157546.08
--NMC7-Nitrat (NO3-)
| STT | Tên công cụ | Đơn vị tính | Thành tiền | Định mức | Thành tiền
| 1 | Chai đựng mẫu | Cái | 72727.2727 | 0.12 | 9600
| 2 | Cồn lau dụng cụ | ml | 31.8182 | 100 | 3500
| 3 | Dung dịch chuẩn CRM | ml | 8500 | 10 | 85000
| 4 | Giấy A4 | ram | 30000 | 0.08 | 2400
| 5 | Giấy lau | Hộp | 36363.6364 | 0.02 | 800
| 6 | Mực máy in laser | hộp | 465454.5455 | 0.003 | 1536
| 7 | Nước cất | Lít | 4545.4545 | 1 | 5000
| 8 | Nước rửa đầu đo | lit | 354545.4545 | 0.05 | 19500
| 9 | Pin chuyên dụng | cuc | 22727.2727 | 0.32 | 8000
| 10 | Sổ công tác | Cuốn | 10000 | 0.002 | 20
| 11 | Thùng đựng và bảo quản mẫu | cái | 109090.9091 | 0.12 | 14400
| 12 | Xà phòng | kg | 12000 | 0.01 | 120
|  | Tổng |  |  |  | 149876
|  | Vật liệu khác 8% |  |  |  | 11990.08
|  | Thành tiền |  |  |  | 161866.08
--NMC8-Tổng nitơ (TN)
| STT | Tên công cụ | Đơn vị tính | Thành tiền | Định mức | Thành tiền
| 1 | Chai đựng mẫu | Cái | 72727.2727 | 0.14 | 11200
| 2 | Cồn lau dụng cụ | ml | 31.8182 | 100 | 3500
| 3 | Dung dịch chuẩn CRM | ml | 8500 | 10 | 85000
| 4 | Giấy A4 | Gram | 30000 | 0.08 | 2400
| 5 | Giấy lau | Hộp | 36363.6364 | 0.02 | 800
| 6 | Mực máy in laser | hộp | 465454.5455 | 0.003 | 1536
| 7 | Nước cất | Lít | 4545.4545 | 1 | 5000
| 8 | Nước rửa đầu đo | lit | 354545.4545 | 0.05 | 19500
| 9 | Pin chuyên dụng | cuc | 22727.2727 | 0.32 | 8000
| 10 | Sổ công tác | Cuốn | 10000 | 0.002 | 20
| 11 | Thùng đựng và bảo quản mẫu | cái | 109090.9091 | 0.12 | 14400
| 12 | Xà phòng | Kg | 12000 | 0.01 | 120
|  | Tổng |  |  |  | 151476
|  | Vật liệu khác 8% |  |  |  | 12118.08
|  | Thành tiền |  |  |  | 163594.08
--NMC9-Tổng phốt pho (TP)
| STT | Tên công cụ | Đơn vị tính | Thành tiền | Định mức | Thành tiền
| 1 | Chai đựng mẫu | Cái | 72727.2727 | 0.14 | 11200
| 2 | Cồn lau dụng cụ | ml | 31.8182 | 100 | 3500
| 3 | Dung dịch chuẩn CRM | ml | 8500 | 10 | 85000
| 4 | Giấy A4 | Gram | 30000 | 0.08 | 2400
| 5 | Giấy lau | Hộp | 36363.6364 | 0.02 | 800
| 6 | Mực máy in laser | hộp | 465454.5455 | 0.003 | 1536
| 7 | Nước cất | Lít | 4545.4545 | 1 | 5000
| 8 | Nước rửa đầu đo | lit | 354545.4545 | 0.05 | 19500
| 9 | Pin chuyên dụng | cuc | 22727.2727 | 0.12 | 3000
| 10 | Sổ công tác | cuốn | 10000 | 0.02 | 200
| 11 | Thùng đựng và bảo quản mẫu | cái | 109090.9091 | 0.12 | 14400
| 12 | Xà phòng | Kg | 12000 | 0.01 | 120
|  | Tổng |  |  |  | 146656
|  | Vật liệu khác 8% |  |  |  | 11732.48
|  | Thành tiền |  |  |  | 158388.48
--NMC10-Tổng các bon hữu cơ (TOC)
| STT | Tên công cụ | Đơn vị tính | Thành tiền | Định mức | Thành tiền
| 1 | Chai đựng mẫu | Cái | 72727.2727 | 0.16 | 12800
| 2 | Cồn lau dụng cụ | ml | 31.8182 | 100 | 3500
| 3 | Dung dịch chuẩn CRM | ml | 8500 | 10 | 85000
| 4 | Giấy A4 | Gram | 30000 | 0.08 | 2400
| 5 | Giấy lau | Hộp | 36363.6364 | 0.02 | 800
| 6 | Mực máy in laser | hộp | 465454.5455 | 0.003 | 1536
| 7 | Nước cất | Lít | 4545.4545 | 1 | 5000
| 8 | Nước rửa đầu đo | lit | 354545.4545 | 0.05 | 19500
| 9 | Pin chuyên dụng | cuc | 22727.2727 | 0.12 | 3000
| 10 | Sổ công tác | cuốn | 10000 | 0.002 | 20
| 11 | Thùng đựng và bảo quản mẫu | cái | 109090.9091 | 0.12 | 14400
| 12 | Xà phòng | kg | 12000 | 0.01 | 120
|  | Tổng |  |  |  | 148076
|  | Vật liệu khác 8% |  |  |  | 11846.08
|  | Thành tiền |  |  |  | 159922.08
-Hoạt động quan trắc nước mặt của trạm quan trắc tự động di động liên tục
--NMD1a-Nhiệt độ
| STT | Tên công cụ | Đơn vị tính | Thành tiền | Định mức | Thành tiền
| 1 | Bản đồ địa hình | tờ | 70000 | 0.02 | 1400
| 2 | Cồn lau dụng cụ | ml | 31.8182 | 100 | 3500
| 3 | Dung dịch chuẩn pH ở giá trị pH = 4 và pH = 10 | ml | 5000 | 5 | 27500
| 4 | Giấy A4 | Gram | 30000 | 0.08 | 2400
| 5 | Giấy lau | hôp | 36363.6364 | 0.02 | 800
| 6 | Mực máy in laser | hộp | 465454.5455 | 0.003 | 1536
| 7 | Nước cất | Lít | 4545.4545 | 1 | 5000
| 8 | Nước rửa đầu đo | lit | 354545.4545 | 0.02 | 7800
| 9 | Pin chuyên dụng | cuc | 22727.2727 | 0.12 | 3000
| 10 | Sổ công tác | Cuốn | 10000 | 0.002 | 20
| 11 | Xà phòng | Kg | 12000 | 0.01 | 120
|  | Tổng |  |  |  | 53076
|  | Vật liệu khác 8% |  |  |  | 4246.08
|  | Thành tiền |  |  |  | 57322.08
--NMD1b- pH
| STT | Tên công cụ | Đơn vị tính | Thành tiền | Định mức | Thành tiền
| 1 | Bản đồ địa hình | tờ | 70000 | 0.02 | 1400
| 2 | Cồn lau dụng cụ | ml | 31.8182 | 100 | 3500
| 3 | Dung dịch chuẩn pH ở giá trị pH = 4 và pH = 10 | ml | 5000 | 5 | 27500
| 4 | Giấy A4 | Gram | 30000 | 0.08 | 2400
| 5 | Giấy lau | hôp | 36363.6364 | 0.02 | 800
| 6 | Mực máy in laser | hộp | 465454.5455 | 0.003 | 1536
| 7 | Nước cất | Lít | 4545.4545 | 1 | 5000
| 8 | Nước rửa đầu đo | lit | 354545.4545 | 0.02 | 7800
| 9 | Pin chuyên dụng | cuc | 22727.2727 | 0.12 | 3000
| 10 | Sổ công tác | Cuốn | 10000 | 0.002 | 20
| 11 | Xà phòng | Kg | 12000 | 0.01 | 120
|  | Tổng |  |  |  | 53076
|  | Vật liệu khác 8% |  |  |  | 4246.08
|  | Thành tiền |  |  |  | 57322.08
--NMD1c-ORP
| STT | Tên công cụ | Đơn vị tính | Thành tiền | Định mức | Thành tiền
| 1 | Bản đồ địa hình | tờ | 70000 | 0.02 | 1400
| 2 | Cồn lau dụng cụ | ml | 31.8182 | 100 | 3500
| 3 | Dung dịch chuẩn pH ở giá trị pH = 4 và pH = 10 | ml | 5000 | 5 | 27500
| 4 | Giấy A4 | Gram | 30000 | 0.08 | 2400
| 5 | Giấy lau | hôp | 36363.6364 | 0.02 | 800
| 6 | Mực máy in laser | hộp | 465454.5455 | 0.003 | 1536
| 7 | Nước cất | Lít | 4545.4545 | 1 | 5000
| 8 | Nước rửa đầu đo | lit | 354545.4545 | 0.02 | 7800
| 9 | Pin chuyên dụng | cuc | 22727.2727 | 0.12 | 3000
| 10 | Sổ công tác | Cuốn | 10000 | 0.002 | 20
| 11 | Xà phòng | Kg | 12000 | 0.01 | 120
|  | Tổng |  |  |  | 53076
|  | Vật liệu khác 8% |  |  |  | 4246.08
|  | Thành tiền |  |  |  | 57322.08
--NMD2-Ôxy hoà tan (DO)
| STT | Tên công cụ | Đơn vị tính | Thành tiền | Định mức | Thành tiền
| 1 | Bản đồ địa hình | tờ | 70000 | 0.02 | 1400
| 2 | Cồn lau dụng cụ | ml | 31.8182 | 100 | 3500
| 3 | Dung dịch điện cực DO | ml | 2181.8182 | 10 | 24000
| 4 | Dung dịch làm sạch điện cực | ml | 2181.8182 | 10 | 24000
| 5 | Giấy A4 | Gram | 30000 | 0.08 | 2400
| 6 | Giấy lau | hôp | 36363.6364 | 0.02 | 800
| 7 | Mực máy in laser | hộp | 465454.5455 | 0.003 | 1536
| 8 | Nước cất | lit | 4545.4545 | 1 | 5000
| 9 | Nước rửa đầu đo | lit | 354545.4545 | 0.05 | 19500
| 10 | Pin chuyên dụng | cuc | 22727.2727 | 0.12 | 3000
| 11 | Sổ công tác | Cuốn | 10000 | 0.002 | 20
| 12 | Xà phòng | Kg | 12000 | 0.01 | 120
|  | Tổng |  |  |  | 85276
|  | Vật liệu khác 8% |  |  |  | 6822.08
|  | Thành tiền |  |  |  | 92098.08
--NMD3a-Độ dẫn điện (EC)
| STT | Tên công cụ | Đơn vị tính | Thành tiền | Định mức | Thành tiền
| 1 | Bản đồ địa hình | tờ | 70000 | 0.02 | 1400
| 2 | Cồn lau dụng cụ | ml | 31.8182 | 200 | 7000
| 3 | Dung dịch chuẩn 12280 | ml | 2181.8182 | 10 | 24000
| 4 | Dung dịch chuẩn 1413 | ml | 2181.8182 | 10 | 24000
| 5 | Dung dịch chuẩn 84 | ml | 2181.8182 | 10 | 24000
| 6 | Giấy A4 | Gram | 30000 | 0.08 | 2400
| 7 | Giấy lau | Hộp | 36363.6364 | 0.02 | 800
| 8 | Mực máy in laser | hộp | 465454.5455 | 0.003 | 1536
| 9 | Nước cất | lit | 4545.4545 | 1 | 5000
| 10 | Nước rửa đầu đo | lit | 354545.4545 | 0.05 | 19500
| 11 | Pin chuyên dụng | cuc | 22727.2727 | 0.24 | 6000
| 12 | Sổ công tác | Cuốn | 10000 | 0.002 | 20
| 13 | Xà phòng | Kg | 12000 | 0.01 | 120
|  | Tổng |  |  |  | 115776
|  | Vật liệu khác 8% |  |  |  | 9262.08
|  | Thành tiền |  |  |  | 125038.08
--NMD3b-Tổng chất rắn hòa tan (TDS)
| STT | Tên công cụ | Đơn vị tính | Thành tiền | Định mức | Thành tiền
| 1 | Bản đồ địa hình | tờ | 70000 | 0.02 | 1400
| 2 | Cồn lau dụng cụ | ml | 31.8182 | 200 | 7000
| 3 | Dung dịch chuẩn 12280 | ml | 2181.8182 | 10 | 24000
| 4 | Dung dịch chuẩn 1413 | ml | 2181.8182 | 10 | 24000
| 5 | Dung dịch chuẩn 84 | ml | 2181.8182 | 10 | 24000
| 6 | Giấy A4 | Gram | 30000 | 0.08 | 2400
| 7 | Giấy lau | Hộp | 36363.6364 | 0.02 | 800
| 8 | Mực máy in laser | hộp | 465454.5455 | 0.003 | 1536
| 9 | Nước cất | lit | 4545.4545 | 1 | 5000
| 10 | Nước rửa đầu đo | lit | 354545.4545 | 0.05 | 19500
| 11 | Pin chuyên dụng | cuc | 22727.2727 | 0.24 | 6000
| 12 | Sổ công tác | Cuốn | 10000 | 0.002 | 20
| 13 | Xà phòng | Kg | 12000 | 0.01 | 120
|  | Tổng |  |  |  | 115776
|  | Vật liệu khác 8% |  |  |  | 9262.08
|  | Thành tiền |  |  |  | 125038.08
--NMD4-Độ đục
| STT | Tên công cụ | Đơn vị tính | Thành tiền | Định mức | Thành tiền
| 1 | Bản đồ địa hình | tờ | 70000 | 0.02 | 1400
| 2 | Chai đựng mẫu | Cái | 72727.2727 | 0.12 | 9600
| 3 | Dung dịch chuẩn 0 NTU | ml | 2400 | 10 | 24000
| 4 | Dung dịch chuẩn 100 NTU | ml | 3636.3636 | 10 | 40000
| 5 | Giấy A4 | Gram | 30000 | 0.08 | 2400
| 6 | Giấy lau | Hộp | 36363.6364 | 0.02 | 800
| 7 | Mực máy in laser | hộp | 465454.5455 | 0.003 | 1536
| 8 | Nước cất | lit | 4545.4545 | 1 | 5000
| 9 | Nước rửa đầu đo | lit | 354545.4545 | 0.05 | 19500
| 10 | Pin chuyên dụng | cái | 22727.2727 | 0.12 | 3000
| 11 | Sổ công tác | Cuốn | 10000 | 0.002 | 20
| 12 | Thùng đựng và bảo quản mẫu | cái | 109090.9091 | 0.12 | 14400
| 13 | Xà phòng | Kg | 12000 | 0.01 | 120
|  | Tổng |  |  |  | 121776
|  | Vật liệu khác 8% |  |  |  | 9742.08
|  | Thành tiền |  |  |  | 131518.08
--NMD5-Amoni (NH4+)
| STT | Tên công cụ | Đơn vị tính | Thành tiền | Định mức | Thành tiền
| 1 | Bản đồ địa hình | tờ | 70000 | 0.02 | 1400
| 2 | Chai đựng mẫu | Cái | 72727.2727 | 0.12 | 9600
| 3 | Dung dịch chuẩn CRM | ml | 8500 | 10 | 85000
| 4 | Giấy A4 | Gram | 30000 | 0.08 | 2400
| 5 | Giấy lau | hôp | 36363.6364 | 0.02 | 800
| 6 | Mực máy in laser | hộp | 465454.5455 | 0.003 | 1536
| 7 | Nước cất | lit | 4545.4545 | 1 | 5000
| 8 | Nước rửa đầu đo | lit | 354545.4545 | 0.05 | 19500
| 9 | Pin chuyên dụng | cái | 22727.2727 | 0.12 | 3000
| 10 | Sổ công tác | Cuốn | 10000 | 0.002 | 20
| 11 | Thùng đựng và bảo quản mẫu | cái | 109090.9091 | 0.12 | 14400
| 12 | Xà phòng | Kg | 12000 | 0.01 | 120
|  | Tổng |  |  |  | 142776
|  | Vật liệu khác 8% |  |  |  | 11422.08
|  | Thành tiền |  |  |  | 154198.08
--NMD6-Nitrat (NO3-)
| STT | Tên công cụ | Đơn vị tính | Thành tiền | Định mức | Thành tiền
| 1 | Bản đồ địa hình | tờ | 70000 | 0.02 | 1400
| 2 | Chai đựng mẫu | Cái | 72727.2727 | 0.12 | 9600
| 3 | Dung dịch chuẩn CRM | ml | 8500 | 10 | 85000
| 4 | Găng tay y tế | hộp | 363636.3636 | 0.01 | 4000
| 5 | Giấy A4 | Gram | 30000 | 0.08 | 2400
| 6 | Giấy lau | Hộp | 36363.6364 | 0.02 | 800
| 7 | Khẩu trang y tế | Cái | 363636.3636 | 0.01 | 4000
| 8 | Mực máy in laser | hộp | 465454.5455 | 0.003 | 1536
| 9 | Nước cất | lit | 4545.4545 | 1 | 5000
| 10 | Nước rửa đầu đo | lit | 354545.4545 | 0.05 | 19500
| 11 | Pin chuyên dụng | cái | 22727.2727 | 0.12 | 3000
| 12 | Sổ công tác | Cuốn | 10000 | 0.002 | 20
| 13 | Thùng đựng và bảo quản mẫu | cái | 109090.9091 | 0.12 | 14400
| 14 | Xà phòng | Kg | 12000 | 0.01 | 120
|  | Tổng |  |  |  | 150776
|  | Vật liệu khác 8% |  |  |  | 12062.08
|  | Thành tiền |  |  |  | 162838.08
--NMD7-Photphat (PO43-)
| STT | Tên công cụ | Đơn vị tính | Thành tiền | Định mức | Thành tiền
| 1 | Bản đồ địa hình | tờ | 70000 | 0.02 | 1400
| 2 | Chai đựng mẫu | Cái | 72727.2727 | 0.12 | 9600
| 3 | Dung dịch chuẩn CRM | ml | 8500 | 10 | 85000
| 4 | Găng tay y tế | hộp | 363636.3636 | 0.01 | 4000
| 5 | Giấy A4 | Gram | 30000 | 0.08 | 2400
| 6 | Giấy lau | Hộp | 36363.6364 | 0.02 | 800
| 7 | Khẩu trang y tế | Cái | 363636.3636 | 0.01 | 4000
| 8 | Mực máy in laser | hộp | 465454.5455 | 0.003 | 1536
| 9 | Nước cất | lit | 4545.4545 | 1 | 5000
| 10 | Nước rửa đầu đo | lit | 354545.4545 | 0.05 | 19500
| 11 | Pin chuyên dụng | cái | 22727.2727 | 0.12 | 3000
| 12 | Sổ công tác | Cuốn | 10000 | 0.002 | 20
| 13 | Thùng đựng và bảo quản mẫu | cái | 109090.9091 | 0.12 | 14400
| 14 | Xà phòng | Kg | 12000 | 0.01 | 120
|  | Tổng |  |  |  | 150776
|  | Vật liệu khác 8% |  |  |  | 12062.08
|  | Thành tiền |  |  |  | 162838.08

## NangLuong
TRẠM QUAN TRẮC KHÔNG KHÍ TỰ ĐỘNG LIÊN TỤC
-Hoạt động quan trắc không khí của trạm quan trắc tự động cố định liên tục
--KKC1a-Modul quan trắc khí tượng (Meteorology), đo thông số nhiệt độ
| STT | Tên | Đơn vị tính | Thành tiền | Định mức | Thành tiền
| 1 | Điện năng (thiết bị) | kW | 1931 | 2.47 | 4769.57
|  | Tổng TT |  |  |  | 4769.57
--KKC1b-Modul quan trắc khí tượng (Meteorology), đo thông số độ ẩm
| STT | Tên | Đơn vị tính | Thành tiền | Định mức | Thành tiền
| 1 | Điện năng (thiết bị) | kW | 1931 | 2.47 | 4769.57
|  | Tổng TT |  |  |  | 4769.57
--KKC1c-Modul quan trắc khí tượng (Meteorology) đo thông số tốc độ gió
| STT | Tên | Đơn vị tính | Thành tiền | Định mức | Thành tiền
| 1 | Điện năng (thiết bị) | kW | 1931 | 2.47 | 4769.57
|  | Tổng TT |  |  |  | 4769.57
--KKC1d-Modul quan trắc khí tượng (Meteorology), đo thông số hướng gió
| STT | Tên | Đơn vị tính | Thành tiền | Định mức | Thành tiền
| 1 | Điện năng (thiết bị) | kW | 1931 | 2.47 | 4769.57
|  | Tổng TT |  |  |  | 4769.57
--KKC1đ-Modul quan trắc khí tượng (Meteorology), đo thông số bức xạ mặt trời
| STT | Tên | Đơn vị tính | Thành tiền | Định mức | Thành tiền
| 1 | Điện năng (thiết bị) | kW | 1931 | 2.47 | 4769.57
|  | Tổng TT |  |  |  | 4769.57
--KKC1e-Modul quan trắc khí tượng (Meteorology), đo thông số áp suất khí quyển
| STT | Tên | Đơn vị tính | Thành tiền | Định mức | Thành tiền
| 1 | Điện năng (thiết bị) | kW | 1931 | 2.47 | 4769.57
|  | Tổng TT |  |  |  | 4769.57
--KKC2a-Modul quan trắc Bụi TSP
| STT | Tên | Đơn vị tính | Thành tiền | Định mức | Thành tiền
| 1 | Điện năng (thiết bị) | kW | 1931 | 3.94 | 7608.14
|  | Tổng TT |  |  |  | 7608.14
--KKC2b-Modul quan trắc Bụi PM-10
| STT | Tên | Đơn vị tính | Thành tiền | Định mức | Thành tiền
| 1 | Điện năng (thiết bị) | kW | 1931 | 3.94 | 7608.14
|  | Tổng TT |  |  |  | 7608.14
--KKC2c-Modul quan trắc Bụi PM-2,5
| STT | Tên | Đơn vị tính | Thành tiền | Định mức | Thành tiền
| 1 | Điện năng (thiết bị) | kW | 1931 | 3.94 | 7608.14
|  | Tổng TT |  |  |  | 7608.14
--KKC2d-Modul quan trắc Bụi PM-1
| STT | Tên | Đơn vị tính | Thành tiền | Định mức | Thành tiền
| 1 | Điện năng (thiết bị) | kW | 1931 | 3.94 | 7608.14
|  | Tổng TT |  |  |  | 7608.14
--KKC3a-Modul quan trắc khí NO
| STT | Tên | Đơn vị tính | Thành tiền | Định mức | Thành tiền
| 1 | Điện năng (thiết bị) | kW | 1931 | 3.94 | 7608.14
|  | Tổng TT |  |  |  | 7608.14
--KKC3b-Modul quan trắc khí NO2
| STT | Tên | Đơn vị tính | Thành tiền | Định mức | Thành tiền
| 1 | Điện năng (thiết bị) | kW | 1931 | 3.94 | 7608.14
|  | Tổng TT |  |  |  | 7608.14
--KKC3c-Modul quan trắc khí NOx
| STT | Tên | Đơn vị tính | Thành tiền | Định mức | Thành tiền
| 1 | Điện năng (thiết bị) | kW | 1931 | 3.94 | 7608.14
|  | Tổng TT |  |  |  | 7608.14
--KKC4-Modul quan trắc khí SO2
| STT | Tên | Đơn vị tính | Thành tiền | Định mức | Thành tiền
| 1 | Điện năng (thiết bị) | kW | 1931 | 3.94 | 7608.14
|  | Tổng TT |  |  |  | 7608.14
--KKC5-Modul quan trắc khí CO
| STT | Tên | Đơn vị tính | Thành tiền | Định mức | Thành tiền
| 1 | Điện năng (thiết bị) | kW | 1931 | 3.94 | 7608.14
|  | Tổng TT |  |  |  | 7608.14
--KKC6-Modul quan trắc O3
| STT | Tên | Đơn vị tính | Thành tiền | Định mức | Thành tiền
| 1 | Điện năng (thiết bị) | kW | 1931 | 3.94 | 7608.14
|  | Tổng TT |  |  |  | 7608.14
--KKC7-Modul quan trắc THC
| STT | Tên | Đơn vị tính | Thành tiền | Định mức | Thành tiền
| 1 | Điện năng (thiết bị) | kW | 1931 | 3.94 | 7608.14
|  | Tổng TT |  |  |  | 7608.14
--KKC8-Modul quan trắc BETX
| STT | Tên | Đơn vị tính | Thành tiền | Định mức | Thành tiền
| 1 | Điện năng (thiết bị) | kW | 1931 | 4.09 | 7897.79
|  | Tổng TT |  |  |  | 7897.79
-Hoạt động quan trắc không khí của trạm quan trắc tự động di động liên tục
--KKD1a-Modul quan trắc khí tượng (Meteorology), đo thông số nhiệt độ
| STT | Tên | Đơn vị tính | Thành tiền | Định mức | Thành tiền
| 1 | Điện năng (thiết bị) | Kwh | 1931 | 4.92 | 9500.52
| 2 | Điện năng (công cụ) | kW | 1838 | 1.05 | 1929.9
|  | Tổng TT |  |  |  | 11430.42
--KKD1b-Modul quan trắc khí tượng (Meteorology), đo thông số độ ẩm
| STT | Tên | Đơn vị tính | Thành tiền | Định mức | Thành tiền
| 1 | Điện năng (thiết bị) | Kwh | 1931 | 4.92 | 9500.52
| 2 | Điện năng (công cụ) | kW | 1838 | 1.05 | 1929.9
|  | Tổng TT |  |  |  | 11430.42
--KKD1c-Modul quan trắc khí tượng (Meteorology) đo thông số tốc độ gió
| STT | Tên | Đơn vị tính | Thành tiền | Định mức | Thành tiền
| 1 | Điện năng (thiết bị) | Kwh | 1931 | 4.92 | 9500.52
| 2 | Điện năng (công cụ) | kW | 1838 | 1.05 | 1929.9
|  | Tổng TT |  |  |  | 11430.42
--KKD1d-Modul quan trắc khí tượng (Meteorology), đo thông số hướng gió
| STT | Tên | Đơn vị tính | Thành tiền | Định mức | Thành tiền
| 1 | Điện năng (thiết bị) | Kwh | 1931 | 4.92 | 9500.52
| 2 | Điện năng (công cụ) | kW | 1838 | 1.05 | 1929.9
|  | Tổng TT |  |  |  | 11430.42
--KKD1đ-Modul quan trắc khí tượng (Meteorology), đo thông số bức xạ mặt trời
| STT | Tên | Đơn vị tính | Thành tiền | Định mức | Thành tiền
| 1 | Điện năng (thiết bị) | Kwh | 1931 | 4.92 | 9500.52
| 2 | Điện năng (công cụ) | kW | 1838 | 1.05 | 1929.9
|  | Tổng TT |  |  |  | 11430.42
--KKD1e-Modul quan trắc khí tượng (Meteorology), đo thông số áp suất khí quyển
| STT | Tên | Đơn vị tính | Thành tiền | Định mức | Thành tiền
| 1 | Điện năng (thiết bị) | Kwh | 1931 | 4.92 | 9500.52
| 2 | Điện năng (công cụ) | kW | 1838 | 1.05 | 1929.9
|  | Tổng TT |  |  |  | 11430.42
--KKD2a-Modul quan trắc bụi TSP
| STT | Tên | Đơn vị tính | Thành tiền | Định mức | Thành tiền
| 1 | Điện năng (thiết bị) | kW | 1931 | 4.92 | 9500.52
| 2 | Điện năng(công cụ) | kw | 1838 | 1.05 | 1929.9
|  | Tổng TT |  |  |  | 11430.42
--KKD2b-Modul quan trắc bụi PM10
| STT | Tên | Đơn vị tính | Thành tiền | Định mức | Thành tiền
| 1 | Điện năng (thiết bị) | kW | 1931 | 4.92 | 9500.52
| 2 | Điện năng(công cụ) | kw | 1838 | 1.05 | 1929.9
|  | Tổng TT |  |  |  | 11430.42
--KKD2c-Modul quan trắc bụi PM 2,5
| STT | Tên | Đơn vị tính | Thành tiền | Định mức | Thành tiền
| 1 | Điện năng (thiết bị) | kW | 1931 | 4.92 | 9500.52
| 2 | Điện năng(công cụ) | kw | 1838 | 1.05 | 1929.9
|  | Tổng TT |  |  |  | 11430.42
--KKD3a-Modul quan trắc khí NO
| STT | Tên | Đơn vị tính | Thành tiền | Định mức | Thành tiền
| 1 | Điện năng (thiết bị) | kW | 1931 | 4.92 | 9500.52
| 2 | Điện năng(công cụ) | kw | 1838 | 1.05 | 1929.9
|  | Tổng TT |  |  |  | 11430.42
--KKD3b-Modul quan trắc khí NO2
| STT | Tên | Đơn vị tính | Thành tiền | Định mức | Thành tiền
| 1 | Điện năng (thiết bị) | kW | 1931 | 4.92 | 9500.52
| 2 | Điện năng(công cụ) | kw | 1838 | 1.05 | 1929.9
|  | Tổng TT |  |  |  | 11430.42
--KKD3c-Modul quan trắc khí NOx
| STT | Tên | Đơn vị tính | Thành tiền | Định mức | Thành tiền
| 1 | Điện năng (thiết bị) | kW | 1931 | 4.92 | 9500.52
| 2 | Điện năng(công cụ) | kw | 1838 | 1.05 | 1929.9
|  | Tổng TT |  |  |  | 11430.42
--KKD4-Modul quan trắc khí SO2
| STT | Tên | Đơn vị tính | Thành tiền | Định mức | Thành tiền
| 1 | Điện năng (thiết bị) | kW | 1931 | 4.92 | 9500.52
| 2 | Điện năng(công cụ) | kw | 1838 | 1.05 | 1929.9
|  | Tổng TT |  |  |  | 11430.42
--KKD5-Modul quan trắc khí CO
| STT | Tên | Đơn vị tính | Thành tiền | Định mức | Thành tiền
| 1 | Điện năng (thiết bị) | kW | 1931 | 4.92 | 9500.52
| 2 | Điện năng(công cụ) | kw | 1838 | 1.05 | 1929.9
|  | Tổng TT |  |  |  | 11430.42
--KKD6-Modul quan trắc O3
| STT | Tên | Đơn vị tính | Thành tiền | Định mức | Thành tiền
| 1 | Điện năng (thiết bị) | kW | 1931 | 4.92 | 9500.52
| 2 | Điện năng(công cụ) | kw | 1838 | 1.05 | 1929.9
|  | Tổng TT |  |  |  | 11430.42
--KKD7-Modul quan trắc CxHy
| STT | Tên | Đơn vị tính | Thành tiền | Định mức | Thành tiền
| 1 | Điện năng (thiết bị) | kW | 1931 | 4.92 | 9500.52
| 2 | Điện năng(công cụ) | kw | 1838 | 1.05 | 1929.9
|  | Tổng TT |  |  |  | 11430.42
TRẠM QUAN TRẮC MÔI TRƯỜNG NƯỚC MẶT TỰ ĐỘNG LIÊN TỤC
-Hoạt động quan trắc nước mặt của trạm quan trắc tự động cố định liên tục
--NMC1a-Nhiệt độ
| STT | Tên | Đơn vị tính | Thành tiền | Định mức | Thành tiền
| 1 | Điện năng (thiết bị) | kW | 1931 | 6.9 | 13323.9
|  | Tổng TT |  |  |  | 13323.9
--NMC1b-pH
| STT | Tên | Đơn vị tính | Thành tiền | Định mức | Thành tiền
| 1 | Điện năng (thiết bị) | kW | 1931 | 6.9 | 13323.9
|  | Tổng TT |  |  |  | 13323.9
--NMC1c-ORP
| STT | Tên | Đơn vị tính | Thành tiền | Định mức | Thành tiền
| 1 | Điện năng (thiết bị) | kW | 1931 | 6.9 | 13323.9
|  | Tổng TT |  |  |  | 13323.9
--NMC2-Ôxy hoà tan (DO)
| STT | Tên | Đơn vị tính | Thành tiền | Định mức | Thành tiền
| 1 | Điện năng (thiết bị) | kW | 1931 | 6.9 | 13323.9
|  | Tổng TT |  |  |  | 13323.9
--NMC3-Độ dẫn điện (EC)
| STT | Tên | Đơn vị tính | Thành tiền | Định mức | Thành tiền
| 1 | Điện năng (thiết bị) | kW | 1931 | 6.9 | 13323.9
|  | Tổng TT |  |  |  | 13323.9
--NMC4-Độ đục
| STT | Tên | Đơn vị tính | Thành tiền | Định mức | Thành tiền
| 1 | Điện năng (thiết bị) | kW | 1931 | 6.9 | 13323.9
|  | Tổng TT |  |  |  | 13323.9
--NMC5-Tổng chất rắn lơ lửng (TSS)
| STT | Tên | Đơn vị tính | Thành tiền | Định mức | Thành tiền
| 1 | Điện năng (thiết bị) | kW | 1931 | 6.9 | 13323.9
|  | Tổng TT |  |  |  | 13323.9
--NMC6-Amoni (NH4+)
| STT | Tên | Đơn vị tính | Thành tiền | Định mức | Thành tiền
| 1 | Điện năng (thiết bị) | kW | 1931 | 6.9 | 13323.9
|  | Tổng TT |  |  |  | 13323.9
--NMC7-Nitrat (NO3-)
| STT | Tên | Đơn vị tính | Thành tiền | Định mức | Thành tiền
| 1 | Điện năng (thiết bị) | kW | 1931 | 6.9 | 13323.9
|  | Tổng TT |  |  |  | 13323.9
--NMC8-Tổng nitơ (TN)
| STT | Tên | Đơn vị tính | Thành tiền | Định mức | Thành tiền
| 1 | Điện năng (thiết bị) | kW | 1931 | 6.9 | 13323.9
|  | Tổng TT |  |  |  | 13323.9
--NMC9-Tổng phốt pho (TP)
| STT | Tên | Đơn vị tính | Thành tiền | Định mức | Thành tiền
| 1 | Điện năng (thiết bị) | kW | 1931 | 6.9 | 13323.9
|  | Tổng TT |  |  |  | 13323.9
--NMC10-Tổng các bon hữu cơ (TOC)
| STT | Tên | Đơn vị tính | Thành tiền | Định mức | Thành tiền
| 1 | Điện năng (thiết bị) | kW | 1931 | 6.9 | 13323.9
|  | Tổng TT |  |  |  | 13323.9
-Hoạt động quan trắc nước mặt của trạm quan trắc tự động di động liên tục
--NMD1a-Nhiệt độ
| STT | Tên | Đơn vị tính | Thành tiền | Định mức | Thành tiền
| 1 | Điện năng (thiết bị) | kW | 1931 | 6.9 | 13323.9
|  | Tổng TT |  |  |  | 13323.9
--NMD1b- pH
| STT | Tên | Đơn vị tính | Thành tiền | Định mức | Thành tiền
| 1 | Điện năng (thiết bị) | kW | 1931 | 6.9 | 13323.9
|  | Tổng TT |  |  |  | 13323.9
--NMD1c-ORP
| STT | Tên | Đơn vị tính | Thành tiền | Định mức | Thành tiền
| 1 | Điện năng (thiết bị) | kW | 1931 | 6.9 | 13323.9
|  | Tổng TT |  |  |  | 13323.9
--NMD2-Ôxy hoà tan (DO)
| STT | Tên | Đơn vị tính | Thành tiền | Định mức | Thành tiền
| 1 | Điện năng (thiết bị) | kW | 1931 | 6.9 | 13323.9
|  | Tổng TT |  |  |  | 13323.9
--NMD3a-Độ dẫn điện (EC)
| STT | Tên | Đơn vị tính | Thành tiền | Định mức | Thành tiền
| 1 | Điện năng (thiết bị) | kW | 1931 | 6.9 | 13323.9
|  | Tổng TT |  |  |  | 13323.9
--NMD3b-Tổng chất rắn hòa tan (TDS)
| STT | Tên | Đơn vị tính | Thành tiền | Định mức | Thành tiền
| 1 | Điện năng (thiết bị) | kW | 1931 | 6.9 | 13323.9
|  | Tổng TT |  |  |  | 13323.9
--NMD4-Độ đục
| STT | Tên | Đơn vị tính | Thành tiền | Định mức | Thành tiền
| 1 | Điện năng (thiết bị) | kW | 1931 | 6.9 | 13323.9
|  | Tổng TT |  |  |  | 13323.9
--NMD5-Amoni (NH4+)
| STT | Tên | Đơn vị tính | Thành tiền | Định mức | Thành tiền
| 1 | Điện năng (thiết bị) | kW | 1931 | 6.9 | 13323.9
|  | Tổng TT |  |  |  | 13323.9
--NMD6-Nitrat (NO3-)
| STT | Tên | Đơn vị tính | Thành tiền | Định mức | Thành tiền
| 1 | Điện năng (thiết bị) | kW | 1931 | 6.9 | 13323.9
|  | Tổng TT |  |  |  | 13323.9
--NMD7-Photphat (PO43-)
| STT | Tên | Đơn vị tính | Thành tiền | Định mức | Thành tiền
| 1 | Điện năng (thiết bị) | kW | 1931 | 6.9 | 13323.9
|  | Tổng TT |  |  |  | 13323.9

## NhienLieu
TRẠM QUAN TRẮC KHÔNG KHÍ TỰ ĐỘNG LIÊN TỤC
-Hoạt động quan trắc không khí của trạm quan trắc tự động cố định liên tục
--KKC1a-Modul quan trắc khí tượng (Meteorology), đo thông số nhiệt độ
--KKC1b-Modul quan trắc khí tượng (Meteorology), đo thông số độ ẩm
--KKC1c-Modul quan trắc khí tượng (Meteorology) đo thông số tốc độ gió
--KKC1d-Modul quan trắc khí tượng (Meteorology), đo thông số hướng gió
--KKC1đ-Modul quan trắc khí tượng (Meteorology), đo thông số bức xạ mặt trời
--KKC1e-Modul quan trắc khí tượng (Meteorology), đo thông số áp suất khí quyển
--KKC2a-Modul quan trắc Bụi TSP
--KKC2b-Modul quan trắc Bụi PM-10
--KKC2c-Modul quan trắc Bụi PM-2,5
--KKC2d-Modul quan trắc Bụi PM-1
--KKC3a-Modul quan trắc khí NO
--KKC3b-Modul quan trắc khí NO2
--KKC3c-Modul quan trắc khí NOx
--KKC4-Modul quan trắc khí SO2
--KKC5-Modul quan trắc khí CO
--KKC6-Modul quan trắc O3
--KKC7-Modul quan trắc THC
--KKC8-Modul quan trắc BETX
-Hoạt động quan trắc không khí của trạm quan trắc tự động di động liên tục
--KKD1a-Modul quan trắc khí tượng (Meteorology), đo thông số nhiệt độ
--KKD1b-Modul quan trắc khí tượng (Meteorology), đo thông số độ ẩm
--KKD1c-Modul quan trắc khí tượng (Meteorology) đo thông số tốc độ gió
--KKD1d-Modul quan trắc khí tượng (Meteorology), đo thông số hướng gió
--KKD1đ-Modul quan trắc khí tượng (Meteorology), đo thông số bức xạ mặt trời
--KKD1e-Modul quan trắc khí tượng (Meteorology), đo thông số áp suất khí quyển
--KKD2a-Modul quan trắc bụi TSP
--KKD2b-Modul quan trắc bụi PM10
--KKD2c-Modul quan trắc bụi PM 2,5
--KKD3a-Modul quan trắc khí NO
--KKD3b-Modul quan trắc khí NO2
--KKD3c-Modul quan trắc khí NOx
--KKD4-Modul quan trắc khí SO2
--KKD5-Modul quan trắc khí CO
--KKD6-Modul quan trắc O3
--KKD7-Modul quan trắc CxHy
TRẠM QUAN TRẮC MÔI TRƯỜNG NƯỚC MẶT TỰ ĐỘNG LIÊN TỤC
-Hoạt động quan trắc nước mặt của trạm quan trắc tự động cố định liên tục
--NMC1a-Nhiệt độ
--NMC1b-pH
--NMC1c-ORP
--NMC2-Ôxy hoà tan (DO)
--NMC3-Độ dẫn điện (EC)
--NMC4-Độ đục
--NMC5-Tổng chất rắn lơ lửng (TSS)
--NMC6-Amoni (NH4+)
--NMC7-Nitrat (NO3-)
--NMC8-Tổng nitơ (TN)
--NMC9-Tổng phốt pho (TP)
--NMC10-Tổng các bon hữu cơ (TOC)
-Hoạt động quan trắc nước mặt của trạm quan trắc tự động di động liên tục
--NMD1a-Nhiệt độ
--NMD1b- pH
--NMD1c-ORP
--NMD2-Ôxy hoà tan (DO)
--NMD3a-Độ dẫn điện (EC)
--NMD3b-Tổng chất rắn hòa tan (TDS)
--NMD4-Độ đục
--NMD5-Amoni (NH4+)
--NMD6-Nitrat (NO3-)
--NMD7-Photphat (PO43-)