## DonGia
BỘ TÀI NGUYÊN VÀ MÔI TRƯỜNG
1300-2018-DON GIA THEO THONG TU 20 - TRAM TICH
Mức lương cơ sở: 1300000 đồng/tháng |  |  |  |  | Số ngày làm việc: 26 ngày | [6 empty] | Đơn vị tính: Đồng
TT | Tên sản phẩm | ĐVT | KK | Chi phí trực tiếp | [7 empty] | Chi phí chung | Đơn giá (Ko KH)
|  |  |  | Chi phí nhân công |  | Vật liệu | Công cụ, dụng cụ | Năng lượng | Nhiên liệu | Khấu hao TSCĐ | Tổng CP trực tiếp
|  |  |  | LĐKT | LĐPT
|  |  |  | (1) | (2) | (3) | (4) | (5) | (6) | (7) | (8)= 1+2+3+4+5+6 | (9) | (10)= 8+9
1 | Công tác quan trắc môi trường trầm tích tại hiện trường (1TT)
1.1 | 1TT1-pH (H2O, KCl) |  | KKC | LĐKT (1): 81357.6; LĐPT (3): 3844.8; LĐPT (4): 2733.5337; LĐPT (7): 3370.4 | 87935.9337 | 17587.1867 | 105523.1204
1.2 | 1TT2-Tổng các bon hữu cơ |  | KKC | LĐKT (1): 81357.6; LĐPT (3): 4525.2; LĐPT (4): 2733.5337; LĐPT (7): 3370.4 | 88616.3337 | 17723.2667 | 106339.6004
1.3 | 1TT3-Dầu mỡ |  | KKC | LĐKT (1): 79746.45; LĐPT (3): 4525.2; LĐPT (4): 2733.5337; LĐPT (7): 3370.4 | 87005.1837 | 17401.0367 | 104406.2204
1.4 | 1TT4-Cyanua (CN-) |  | KKC | LĐKT (1): 79746.45; LĐPT (3): 4525.2; LĐPT (4): 2733.5337; LĐPT (7): 3370.4 | 87005.1837 | 17401.0367 | 104406.2204
1.5 | 1TT5a-Tổng Nito |  | KKC | LĐKT (1): 79746.45; LĐPT (3): 5065.2; LĐPT (4): 2733.5337; LĐPT (7): 3370.4 | 87545.1837 | 17509.0367 | 105054.2204
1.6 | 1TT5b-Tổng Photpho |  | KKC | LĐKT (1): 79746.45; LĐPT (3): 5065.2; LĐPT (4): 2733.5337; LĐPT (7): 3370.4 | 87545.1837 | 17509.0367 | 105054.2204
1.7 | 1TT5c-Phenol |  | KKC | LĐKT (1): 79746.45; LĐPT (3): 5065.2; LĐPT (4): 2733.5337; LĐPT (7): 3370.4 | 87545.1837 | 17509.0367 | 105054.2204
1.8 | 1TT5d1-Kim loại nặng (Pb) |  | KKC | LĐKT (1): 79746.45; LĐPT (3): 5065.2; LĐPT (4): 2733.5337; LĐPT (7): 3370.4 | 87545.1837 | 17509.0367 | 105054.2204
1.9 | 1TT5d2-Kim loại nặng (Cd) |  | KKC | LĐKT (1): 79746.45; LĐPT (3): 5065.2; LĐPT (4): 2733.5337; LĐPT (7): 3370.4 | 87545.1837 | 17509.0367 | 105054.2204
1.10 | 1TT5đ1-Kim loại nặng (As) |  | KKC | LĐKT (1): 79746.45; LĐPT (3): 5065.2; LĐPT (4): 2733.5337; LĐPT (7): 3370.4 | 87545.1837 | 17509.0367 | 105054.2204
1.11 | 1TT5đ2-Kim loại nặng (Hg) |  | KKC | LĐKT (1): 79746.45; LĐPT (3): 5065.2; LĐPT (4): 2733.5337; LĐPT (7): 3370.4 | 87545.1837 | 17509.0367 | 105054.2204
1.12 | 1TT5e1-Kim loại (Zn) |  | KKC | LĐKT (1): 79746.45; LĐPT (3): 5065.2; LĐPT (4): 2733.5337; LĐPT (7): 3370.4 | 87545.1837 | 17509.0367 | 105054.2204
1.13 | 1TT5e2-Kim loại (Cu) |  | KKC | LĐKT (1): 79746.45; LĐPT (3): 5065.2; LĐPT (4): 2733.5337; LĐPT (7): 3370.4 | 87545.1837 | 17509.0367 | 105054.2204
1.14 | 1TT5e3-Kim loại (Cr) |  | KKC | LĐKT (1): 79746.45; LĐPT (3): 5065.2; LĐPT (4): 2733.5337; LĐPT (7): 3370.4 | 87545.1837 | 17509.0367 | 105054.2204
1.15 | 1TT5e4-Kim loại (Mn) |  | KKC | LĐKT (1): 79746.45; LĐPT (3): 5065.2; LĐPT (4): 2733.5337; LĐPT (7): 3370.4 | 87545.1837 | 17509.0367 | 105054.2204
1.16 | 1TT5e5-Kim loại (Ni) |  | KKC | LĐKT (1): 79746.45; LĐPT (3): 5065.2; LĐPT (4): 2733.5337; LĐPT (7): 3370.4 | 87545.1837 | 17509.0367 | 105054.2204
1.17 | 1TT5f-Tổng K2O |  | KKC | LĐKT (1): 71187.9; LĐPT (3): 5065.2; LĐPT (4): 2733.5337; LĐPT (7): 3370.4 | 78986.6337 | 15797.3267 | 94783.9604
1.18 | 1TT6a-Thuốc BVTV nhóm Clo hữu cơ (Aldrin+Dieldrin, BHC, DDT, Heptachlor &Heptachlorepoxide) |  | KKC | LĐKT (1): 79746.45; LĐPT (3): 4687.2; LĐPT (4): 2733.5337; LĐPT (7): 3370.4 | 87167.1837 | 17433.4367 | 104600.6204
1.19 | 1TT6b-Thuốc BVTV nhóm phốt pho hữu cơ |  | KKC | LĐKT (1): 79746.45; LĐPT (3): 4687.2; LĐPT (7): 3370.4 | 84433.65 | 16886.73 | 101320.38
1.20 | 1TT6c-Thuốc BVTV nhóm Pyrethroid |  | KKC | LĐKT (1): 79746.45; LĐPT (3): 4687.2; LĐPT (4): 2733.5337; LĐPT (7): 3370.4 | 87167.1837 | 17433.4367 | 104600.6204
1.21 | 1TT6d-Polycyclic aromatic hydrocarbon (PAHs) |  | KKC | LĐKT (1): 79746.45; LĐPT (3): 4687.2; LĐPT (4): 2733.5337; LĐPT (7): 3370.4 | 87167.1837 | 17433.4367 | 104600.6204
1.22 | 1TT6đ-PCBs |  | KKC | LĐKT (1): 79746.45; LĐPT (3): 4687.2; LĐPT (4): 2733.5337; LĐPT (7): 3370.4 | 87167.1837 | 17433.4367 | 104600.6204
2 | Hoạt động phân tích mẫu trầm tích trong phòng thí nghiệm (2TT)
2.1 | 2TT1-pH (H2O, KCl) |  | KKC | 89697 |  | 84101.328 | 27236.6747 | 8531.158 |  | 7693.425 | 209566.1607 | 41913.2321 | 251479.3928
2.2 | 2TT2-Tổng các bon hữu cơ |  | KKC | 114150 |  | 159926.4 | 7431.8798 | 27841.158 |  | 9306.325 | 309349.4378 | 61869.8876 | 371219.3254
2.3 | 2TT3-Dầu mỡ |  | KKC | 169872.5 |  | 248352.48 | 5087.4744 | 53735.868 |  | 20566.325 | 477048.3224 | 95409.6645 | 572457.9868
2.4 | 2TT4-Cyanua (CN-) |  | KKC | 169872.5 |  | 150694.56 | 29670.3413 | 17085.488 |  | 23796.325 | 367322.8893 | 73464.5779 | 440787.4672
2.5 | 2TT5a-Tổng Nito |  | KKC | 127404.38 |  | 40632.84 | 49101.7131 | 21372.308 |  | 38805.825 | 238511.2411 | 47702.2482 | 286213.4894
2.6 | 2TT5b-Tổng Photpho |  | KKC | 127404.38 |  | 27142.02 | 61147.9728 | 21372.308 |  | 38805.825 | 237066.6808 | 47413.3362 | 284480.0169
2.7 | 2TT5c-Phenol |  | KKC | 190250 |  | 340452.72 | 54182.9503 | 37791.601 |  | 24644.325 | 622677.2713 | 124535.4543 | 747212.7256
2.8 | 2TT5d1-Kim Loại nặng (Pb) |  | KKC | 152200 |  | 70416 | 56082.0144 | 60357.267 |  | 99022.925 | 339055.2814 | 67811.0563 | 406866.3377
2.9 | 2TT5d2-Kim Loại nặng (Cd) |  | KKC | 152200 |  | 70416 | 56082.0144 | 60357.267 |  | 99022.925 | 339055.2814 | 67811.0563 | 406866.3377
2.10 | 2TT5đ1-Kim Loại nặng (As) |  | KKC | 152200 |  | 76140 | 159273.4231 | 78323.291 |  | 116292.925 | 465936.7141 | 93187.3428 | 559124.0569
2.11 | 2TT5đ2-Kim Loại nặng (Hg) |  | KKC | 190250 |  | 76140 | 159273.4231 | 78323.291 |  | 116292.925 | 503986.7141 | 100797.3428 | 604784.0569
2.12 | 2TT5e1-Kim Loại (Zn) |  | KKC | 135898 |  | 56052 | 42769.2708 | 77409.928 |  | 97972.925 | 312129.1988 | 62425.8398 | 374555.0386
2.13 | 2TT5e2-Kim Loại (Cu) |  | KKC | 135898 |  | 56052 | 42769.2708 | 77409.928 |  | 97972.925 | 312129.1988 | 62425.8398 | 374555.0386
2.14 | 2TT5e3-Kim Loại (Cr) |  | KKC | 135898 |  | 56052 | 42769.2708 | 77409.928 |  | 97972.925 | 312129.1988 | 62425.8398 | 374555.0386
2.15 | 2TT5e4-Kim Loại (Mn) |  | KKC | 135898 |  | 56052 | 42769.2708 | 77409.928 |  | 97972.925 | 312129.1988 | 62425.8398 | 374555.0386
2.16 | 2TT5e5-Kim Loại (Ni) |  | KKC | 135898 |  | 56052 | 42769.2708 | 77409.928 |  | 97972.925 | 312129.1988 | 62425.8398 | 374555.0386
2.17 | 2TT5f-Tổng K2O |  | KKC | 74747.5 |  | 38925.792 | 32901.1554 | 76734.078 |  | 78038.325 | 223308.5254 | 44661.7051 | 267970.2305
2.18 | 2TT6a-Thuốc BVTV nhóm Clo hữu cơ |  | KKC | 228300 |  | 1087884 | 162178.6026 | 80099.811 |  | 119653.125 | 1558462.4136 | 311692.4827 | 1870154.8963
2.19 | 2TT6b-Thuốc BVTV nhóm phốt pho hữu cơ |  | KKC | 228300 |  | 1087884 | 162178.6026 | 80099.811 |  | 119653.125 | 1558462.4136 | 311692.4827 | 1870154.8963
2.20 | 2TT6b-Thuốc BVTV nhóm Pyrethroid |  | KKC | 228300 |  | 1087884 | 162178.6026 | 80099.811 |  | 119653.125 | 1558462.4136 | 311692.4827 | 1870154.8963
2.21 | 2TT6d-Polycyclic aromatic hydrocarbon |  | KKC | LĐKT (1): 228300; LĐPT (3): 959904; LĐPT (5): 75617.96; LĐPT (7): 119653.125 | 1263821.96 | 252764.392 | 1516586.352
2.22 | 2TT6đ-PCBs |  | KKC | 228300 |  | 1074384 | 162178.6026 | 80099.811 |  | 119653.125 | 1544962.4136 | 308992.4827 | 1853954.8963
2.23 | 2TT7-Phân tích đồng thời KLN |  | KKC | 209275 |  | 812268 | 5925.3766 | 75617.96 |  | 67972.925 | 1103086.3366 | 220617.2673 | 1323703.6039

## NhanCong
TT | Nội dung công việc | Đơn vị tính | Định biên | Lương nhóm | Khó khăn | Định mức |  |  | Thành tiền
[6 empty] | LĐKT nội nghiệp | LĐKT ngoại nghiệp | LĐPT | LĐKT nội nghiệp | LĐKT ngoại nghiệp | LĐPT
1 | Công tác quan trắc môi trường trầm tích tại hiện trường (1TT)
1.1 | 1TT1-pH (H2O, KCl) |  | 1.Quan trắc viên tài nguyên môi trường hạng III bậc 1 | 169495 | KKC |  | 0.40 |  |  | 81357.60
1.2 | 1TT2-Tổng các bon hữu cơ |  | 1.Quan trắc viên tài nguyên môi trường hạng III bậc 1 | 169495 | KKC |  | 0.40 |  |  | 81357.60
1.3 | 1TT3-Dầu mỡ |  | 1.Quan trắc viên tài nguyên môi trường hạng III bậc 2 | 189872.5 | KKC |  | 0.35 |  |  | 79746.45
1.4 | 1TT4-Cyanua (CN-) |  | 1.Quan trắc viên tài nguyên môi trường hạng III bậc 2 | 189872.5 | KKC |  | 0.35 |  |  | 79746.45
1.5 | 1TT5a-Tổng Nito |  | 1.Quan trắc viên tài nguyên môi trường hạng III bậc 2 | 189872.5 | KKC |  | 0.35 |  |  | 79746.45
1.6 | 1TT5b-Tổng Photpho |  | 1.Quan trắc viên tài nguyên môi trường hạng III bậc 2 | 189872.5 | KKC |  | 0.35 |  |  | 79746.45
1.7 | 1TT5c-Phenol |  | 1.Quan trắc viên tài nguyên môi trường hạng III bậc 2 | 189872.5 | KKC |  | 0.35 |  |  | 79746.45
1.8 | 1TT5d1-Kim loại nặng (Pb) |  | 1.Quan trắc viên tài nguyên môi trường hạng III bậc 2 | 189872.5 | KKC |  | 0.35 |  |  | 79746.45
1.9 | 1TT5d2-Kim loại nặng (Cd) |  | 1.Quan trắc viên tài nguyên môi trường hạng III bậc 2 | 189872.5 | KKC |  | 0.35 |  |  | 79746.45
1.10 | 1TT5đ1-Kim loại nặng (As) |  | 1.Quan trắc viên tài nguyên môi trường hạng III bậc 2 | 189872.5 | KKC |  | 0.35 |  |  | 79746.45
1.11 | 1TT5đ2-Kim loại nặng (Hg) |  | 1.Quan trắc viên tài nguyên môi trường hạng III bậc 2 | 189872.5 | KKC |  | 0.35 |  |  | 79746.45
1.12 | 1TT5e1-Kim loại (Zn) |  | 1.Quan trắc viên tài nguyên môi trường hạng III bậc 2 | 189872.5 | KKC |  | 0.35 |  |  | 79746.45
1.13 | 1TT5e2-Kim loại (Cu) |  | 1.Quan trắc viên tài nguyên môi trường hạng III bậc 2 | 189872.5 | KKC |  | 0.35 |  |  | 79746.45
1.14 | 1TT5e3-Kim loại (Cr) |  | 1.Quan trắc viên tài nguyên môi trường hạng III bậc 2 | 189872.5 | KKC |  | 0.35 |  |  | 79746.45
1.15 | 1TT5e4-Kim loại (Mn) |  | 1.Quan trắc viên tài nguyên môi trường hạng III bậc 2 | 189872.5 | KKC |  | 0.35 |  |  | 79746.45
1.16 | 1TT5e5-Kim loại (Ni) |  | 1.Quan trắc viên tài nguyên môi trường hạng III bậc 2 | 189872.5 | KKC |  | 0.35 |  |  | 79746.45
1.17 | 1TT5f-Tổng K2O |  | 1.Quan trắc viên tài nguyên môi trường hạng III bậc 1 | 169495 | KKC |  | 0.35 |  |  | 71187.90
1.18 | 1TT6a-Thuốc BVTV nhóm Clo hữu cơ (Aldrin+Dieldrin, BHC, DDT, Heptachlor &Heptachlorepoxide) |  | 1.Quan trắc viên tài nguyên môi trường hạng III bậc 2 | 189872.5 | KKC |  | 0.35 |  |  | 79746.45
1.19 | 1TT6b-Thuốc BVTV nhóm phốt pho hữu cơ |  | 1.Quan trắc viên tài nguyên môi trường hạng III bậc 2 | 189872.5 | KKC |  | 0.35 |  |  | 79746.45
1.20 | 1TT6c-Thuốc BVTV nhóm Pyrethroid |  | 1.Quan trắc viên tài nguyên môi trường hạng III bậc 2 | 189872.5 | KKC |  | 0.35 |  |  | 79746.45
1.21 | 1TT6d-Polycyclic aromatic hydrocarbon (PAHs) |  | 1.Quan trắc viên tài nguyên môi trường hạng III bậc 2 | 189872.5 | KKC |  | 0.35 |  |  | 79746.45
1.22 | 1TT6đ-PCBs |  | 1.Quan trắc viên tài nguyên môi trường hạng III bậc 2 | 189872.5 | KKC |  | 0.35 |  |  | 79746.45
2 | Hoạt động phân tích mẫu trầm tích trong phòng thí nghiệm (2TT)
2.1 | 2TT1-pH (H2O, KCl) |  | 1.Quan trắc viên tài nguyên môi trường hạng III bậc 1 | 149495 | KKC | 0.6 |  |  | 89697
2.2 | 2TT2-Tổng các bon hữu cơ |  | 1.Quan trắc viên tài nguyên môi trường hạng III bậc 3 | 190250 | KKC | 0.6 |  |  | 114150
2.3 | 2TT3-Dầu mỡ |  | 1.Quan trắc viên tài nguyên môi trường hạng III bậc 2 | 169872.5 | KKC | 1 |  |  | 169872.5
2.4 | 2TT4-Cyanua (CN-) |  | 1.Quan trắc viên tài nguyên môi trường hạng III bậc 2 | 169872.5 | KKC | 1 |  |  | 169872.5
2.5 | 2TT5a-Tổng Nito |  | 1.Quan trắc viên tài nguyên môi trường hạng III bậc 2 | 169872.5 | KKC | 0.75 |  |  | 127404.38
2.6 | 2TT5b-Tổng Photpho |  | 1.Quan trắc viên tài nguyên môi trường hạng III bậc 2 | 169872.5 | KKC | 0.75 |  |  | 127404.38
2.7 | 2TT5c-Phenol |  | 1.Quan trắc viên tài nguyên môi trường hạng III bậc 3 | 190250 | KKC | 1 |  |  | 190250
2.8 | 2TT5d1-Kim Loại nặng (Pb) |  | 1.Quan trắc viên tài nguyên môi trường hạng III bậc 3 | 190250 | KKC | 0.8 |  |  | 152200
2.9 | 2TT5d2-Kim Loại nặng (Cd) |  | 1.Quan trắc viên tài nguyên môi trường hạng III bậc 3 | 190250 | KKC | 0.8 |  |  | 152200
2.10 | 2TT5đ1-Kim Loại nặng (As) |  | 1.Quan trắc viên tài nguyên môi trường hạng III bậc 3 | 190250 | KKC | 0.8 |  |  | 152200
2.11 | 2TT5đ2-Kim Loại nặng (Hg) |  | 1.Quan trắc viên tài nguyên môi trường hạng III bậc 3 | 190250 | KKC | 1 |  |  | 190250
2.12 | 2TT5e1-Kim Loại (Zn) |  | 1.Quan trắc viên tài nguyên môi trường hạng III bậc 2 | 169872.5 | KKC | 0.8 |  |  | 135898
2.13 | 2TT5e2-Kim Loại (Cu) |  | 1.Quan trắc viên tài nguyên môi trường hạng III bậc 2 | 169872.5 | KKC | 0.8 |  |  | 135898
2.14 | 2TT5e3-Kim Loại (Cr) |  | 1.Quan trắc viên tài nguyên môi trường hạng III bậc 2 | 169872.5 | KKC | 0.8 |  |  | 135898
2.15 | 2TT5e4-Kim Loại (Mn) |  | 1.Quan trắc viên tài nguyên môi trường hạng III bậc 2 | 169872.5 | KKC | 0.8 |  |  | 135898
2.16 | 2TT5e5-Kim Loại (Ni) |  | 1.Quan trắc viên tài nguyên môi trường hạng III bậc 2 | 169872.5 | KKC | 0.8 |  |  | 135898
2.17 | 2TT5f-Tổng K2O |  | 1.Quan trắc viên tài nguyên môi trường hạng III bậc 1 | 149495 | KKC | 0.5 |  |  | 74747.5
2.18 | 2TT6a-Thuốc BVTV nhóm Clo hữu cơ |  | 1.Quan trắc viên tài nguyên môi trường hạng III bậc 3 | 190250 | KKC | 1.2 |  |  | 228300
2.19 | 2TT6b-Thuốc BVTV nhóm phốt pho hữu cơ |  | 1.Quan trắc viên tài nguyên môi trường hạng III bậc 3 | 190250 | KKC | 1.2 |  |  | 228300
2.20 | 2TT6b-Thuốc BVTV nhóm Pyrethroid |  | 1.Quan trắc viên tài nguyên môi trường hạng III bậc 3 | 190250 | KKC | 1.2 |  |  | 228300
2.21 | 2TT6d-Polycyclic aromatic hydrocarbon |  | 1.Quan trắc viên tài nguyên môi trường hạng III bậc 3 | 190250 | KKC | 1.2 |  |  | 228300
2.22 | 2TT6đ-PCBs |  | 1.Quan trắc viên tài nguyên môi trường hạng III bậc 3 | 190250 | KKC | 1.2 |  |  | 228300
2.23 | 2TT7-Phân tích đồng thời KLN |  | 1.Quan trắc viên tài nguyên môi trường hạng III bậc 3 | 190250 | KKC | 1.1 |  |  | 209275

## ThietBi
Công tác quan trắc môi trường trầm tích tại hiện trường (1TT)
-1TT1-pH (H2O, KCl)
| STT | Tên thiết bị | Đơn vị tính | Số ca | THSD (Tháng) | Giá | Khấu hao ca (đồng) | Định mức | Thành tiền
| 1 | Máy định vị GPS cầm tay | Cái | 250 | 120 | 10450000 | 2090 | 0.08 | 334.4
| 2 | Thiết bị lấy mẫu | Cái | 250 | 96 | 50600000 | 12650 | 0.12 | 3036
|  | Tổng | [6 empty] | 3370.4
-1TT2-Tổng các bon hữu cơ
| STT | Tên thiết bị | Đơn vị tính | Số ca | THSD (Tháng) | Giá | Khấu hao ca (đồng) | Định mức | Thành tiền
| 1 | Máy định vị GPS cầm tay | Cái | 250 | 120 | 10450000 | 2090 | 0.08 | 334.4
| 2 | Thiết bị lấy mẫu | Cái | 250 | 96 | 50600000 | 12650 | 0.12 | 3036
|  | Tổng | [6 empty] | 3370.4
-1TT3-Dầu mỡ
| STT | Tên thiết bị | Đơn vị tính | Số ca | THSD (Tháng) | Giá | Khấu hao ca (đồng) | Định mức | Thành tiền
| 1 | Máy định vị GPS cầm tay | Cái | 250 | 120 | 10450000 | 2090 | 0.08 | 334.4
| 2 | Thiết bị lấy mẫu | Cái | 250 | 96 | 50600000 | 12650 | 0.12 | 3036
|  | Tổng | [6 empty] | 3370.4
-1TT4-Cyanua (CN-)
| STT | Tên thiết bị | Đơn vị tính | Số ca | THSD (Tháng) | Giá | Khấu hao ca (đồng) | Định mức | Thành tiền
| 1 | Máy định vị GPS cầm tay | Cái | 250 | 120 | 10450000 | 2090 | 0.08 | 334.4
| 2 | Thiết bị lấy mẫu | Cái | 250 | 96 | 50600000 | 12650 | 0.12 | 3036
|  | Tổng | [6 empty] | 3370.4
-1TT5a-Tổng Nito
| STT | Tên thiết bị | Đơn vị tính | Số ca | THSD (Tháng) | Giá | Khấu hao ca (đồng) | Định mức | Thành tiền
| 1 | Máy định vị GPS cầm tay | Cái | 250 | 120 | 10450000 | 2090 | 0.08 | 334.4
| 2 | Thiết bị lấy mẫu | Cái | 250 | 96 | 50600000 | 12650 | 0.12 | 3036
|  | Tổng | [6 empty] | 3370.4
-1TT5b-Tổng Photpho
| STT | Tên thiết bị | Đơn vị tính | Số ca | THSD (Tháng) | Giá | Khấu hao ca (đồng) | Định mức | Thành tiền
| 1 | Máy định vị GPS cầm tay | Cái | 250 | 120 | 10450000 | 2090 | 0.08 | 334.4
| 2 | Thiết bị lấy mẫu | Cái | 250 | 96 | 50600000 | 12650 | 0.12 | 3036
|  | Tổng | [6 empty] | 3370.4
-1TT5c-Phenol
| STT | Tên thiết bị | Đơn vị tính | Số ca | THSD (Tháng) | Giá | Khấu hao ca (đồng) | Định mức | Thành tiền
| 1 | Máy định vị GPS cầm tay | Cái | 250 | 120 | 10450000 | 2090 | 0.08 | 334.4
| 2 | Thiết bị lấy mẫu | Cái | 250 | 96 | 50600000 | 12650 | 0.12 | 3036
|  | Tổng | [6 empty] | 3370.4
-1TT5d1-Kim loại nặng (Pb)
| STT | Tên thiết bị | Đơn vị tính | Số ca | THSD (Tháng) | Giá | Khấu hao ca (đồng) | Định mức | Thành tiền
| 1 | Máy định vị GPS cầm tay | Cái | 250 | 120 | 10450000 | 2090 | 0.08 | 334.4
| 2 | Thiết bị lấy mẫu | Cái | 250 | 96 | 50600000 | 12650 | 0.12 | 3036
|  | Tổng | [6 empty] | 3370.4
-1TT5d2-Kim loại nặng (Cd)
| STT | Tên thiết bị | Đơn vị tính | Số ca | THSD (Tháng) | Giá | Khấu hao ca (đồng) | Định mức | Thành tiền
| 1 | Máy định vị GPS cầm tay | Cái | 250 | 120 | 10450000 | 2090 | 0.08 | 334.4
| 2 | Thiết bị lấy mẫu | Cái | 250 | 96 | 50600000 | 12650 | 0.12 | 3036
|  | Tổng | [6 empty] | 3370.4
-1TT5đ1-Kim loại nặng (As)
| STT | Tên thiết bị | Đơn vị tính | Số ca | THSD (Tháng) | Giá | Khấu hao ca (đồng) | Định mức | Thành tiền
| 1 | Máy định vị GPS cầm tay | Cái | 250 | 120 | 10450000 | 2090 | 0.08 | 334.4
| 2 | Thiết bị lấy mẫu | Cái | 250 | 96 | 50600000 | 12650 | 0.12 | 3036
|  | Tổng | [6 empty] | 3370.4
-1TT5đ2-Kim loại nặng (Hg)
| STT | Tên thiết bị | Đơn vị tính | Số ca | THSD (Tháng) | Giá | Khấu hao ca (đồng) | Định mức | Thành tiền
| 1 | Máy định vị GPS cầm tay | Cái | 250 | 120 | 10450000 | 2090 | 0.08 | 334.4
| 2 | Thiết bị lấy mẫu | Cái | 250 | 96 | 50600000 | 12650 | 0.12 | 3036
|  | Tổng | [6 empty] | 3370.4
-1TT5e1-Kim loại (Zn)
| STT | Tên thiết bị | Đơn vị tính | Số ca | THSD (Tháng) | Giá | Khấu hao ca (đồng) | Định mức | Thành tiền
| 1 | Máy định vị GPS cầm tay | Cái | 250 | 120 | 10450000 | 2090 | 0.08 | 334.4
| 2 | Thiết bị lấy mẫu | Cái | 250 | 96 | 50600000 | 12650 | 0.12 | 3036
|  | Tổng | [6 empty] | 3370.4
-1TT5e2-Kim loại (Cu)
| STT | Tên thiết bị | Đơn vị tính | Số ca | THSD (Tháng) | Giá | Khấu hao ca (đồng) | Định mức | Thành tiền
| 1 | Máy định vị GPS cầm tay | Cái | 250 | 120 | 10450000 | 2090 | 0.08 | 334.4
| 2 | Thiết bị lấy mẫu | Cái | 250 | 96 | 50600000 | 12650 | 0.12 | 3036
|  | Tổng | [6 empty] | 3370.4
-1TT5e3-Kim loại (Cr)
| STT | Tên thiết bị | Đơn vị tính | Số ca | THSD (Tháng) | Giá | Khấu hao ca (đồng) | Định mức | Thành tiền
| 1 | Máy định vị GPS cầm tay | Cái | 250 | 120 | 10450000 | 2090 | 0.08 | 334.4
| 2 | Thiết bị lấy mẫu | Cái | 250 | 96 | 50600000 | 12650 | 0.12 | 3036
|  | Tổng | [6 empty] | 3370.4
-1TT5e4-Kim loại (Mn)
| STT | Tên thiết bị | Đơn vị tính | Số ca | THSD (Tháng) | Giá | Khấu hao ca (đồng) | Định mức | Thành tiền
| 1 | Máy định vị GPS cầm tay | Cái | 250 | 120 | 10450000 | 2090 | 0.08 | 334.4
| 2 | Thiết bị lấy mẫu | Cái | 250 | 96 | 50600000 | 12650 | 0.12 | 3036
|  | Tổng | [6 empty] | 3370.4
-1TT5e5-Kim loại (Ni)
| STT | Tên thiết bị | Đơn vị tính | Số ca | THSD (Tháng) | Giá | Khấu hao ca (đồng) | Định mức | Thành tiền
| 1 | Máy định vị GPS cầm tay | Cái | 250 | 120 | 10450000 | 2090 | 0.08 | 334.4
| 2 | Thiết bị lấy mẫu | Cái | 250 | 96 | 50600000 | 12650 | 0.12 | 3036
|  | Tổng | [6 empty] | 3370.4
-1TT5f-Tổng K2O
| STT | Tên thiết bị | Đơn vị tính | Số ca | THSD (Tháng) | Giá | Khấu hao ca (đồng) | Định mức | Thành tiền
| 1 | Máy định vị GPS cầm tay | Cái | 250 | 120 | 10450000 | 2090 | 0.08 | 334.4
| 2 | Thiết bị lấy mẫu | Cái | 250 | 96 | 50600000 | 12650 | 0.12 | 3036
|  | Tổng | [6 empty] | 3370.4
-1TT6a-Thuốc BVTV nhóm Clo hữu cơ (Aldrin+Dieldrin, BHC, DDT, Heptachlor &Heptachlorepoxide)
| STT | Tên thiết bị | Đơn vị tính | Số ca | THSD (Tháng) | Giá | Khấu hao ca (đồng) | Định mức | Thành tiền
| 1 | Máy định vị GPS cầm tay | Cái | 250 | 120 | 10450000 | 2090 | 0.08 | 334.4
| 2 | Thiết bị lấy mẫu | Cái | 250 | 96 | 50600000 | 12650 | 0.12 | 3036
|  | Tổng | [6 empty] | 3370.4
-1TT6b-Thuốc BVTV nhóm phốt pho hữu cơ
| STT | Tên thiết bị | Đơn vị tính | Số ca | THSD (Tháng) | Giá | Khấu hao ca (đồng) | Định mức | Thành tiền
| 1 | Máy định vị GPS cầm tay | Cái | 250 | 120 | 10450000 | 2090 | 0.08 | 334.4
| 2 | Thiết bị lấy mẫu | Cái | 250 | 96 | 50600000 | 12650 | 0.12 | 3036
|  | Tổng | [6 empty] | 3370.4
-1TT6c-Thuốc BVTV nhóm Pyrethroid
| STT | Tên thiết bị | Đơn vị tính | Số ca | THSD (Tháng) | Giá | Khấu hao ca (đồng) | Định mức | Thành tiền
| 1 | Máy định vị GPS cầm tay | Cái | 250 | 120 | 10450000 | 2090 | 0.08 | 334.4
| 2 | Thiết bị lấy mẫu | Cái | 250 | 96 | 50600000 | 12650 | 0.12 | 3036
|  | Tổng | [6 empty] | 3370.4
-1TT6d-Polycyclic aromatic hydrocarbon (PAHs)
| STT | Tên thiết bị | Đơn vị tính | Số ca | THSD (Tháng) | Giá | Khấu hao ca (đồng) | Định mức | Thành tiền
| 1 | Máy định vị GPS cầm tay | Cái | 250 | 120 | 10450000 | 2090 | 0.08 | 334.4
| 2 | Thiết bị lấy mẫu | Cái | 250 | 96 | 50600000 | 12650 | 0.12 | 3036
|  | Tổng | [6 empty] | 3370.4
-1TT6đ-PCBs
| STT | Tên thiết bị | Đơn vị tính | Số ca | THSD (Tháng) | Giá | Khấu hao ca (đồng) | Định mức | Thành tiền
| 1 | Máy định vị GPS cầm tay | Cái | 250 | 120 | 10450000 | 2090 | 0.08 | 334.4
| 2 | Thiết bị lấy mẫu | Cái | 250 | 96 | 50600000 | 12650 | 0.12 | 3036
|  | Tổng | [6 empty] | 3370.4
Hoạt động phân tích mẫu trầm tích trong phòng thí nghiệm (2TT)
-2TT1-pH (H2O, KCl)
| STT | Tên thiết bị | Đơn vị tính | Số ca | THSD (Tháng) | Giá | Khấu hao ca (đồng) | Định mức | Thành tiền
| 1 | Đầu đo nhiệt độ | Cái | 500 | 60 | 3300000 | 1320 | 0.4 | 528
| 2 | Điện năng | kW | 500 | 0 | 1931 | 1931 | 3.84 | 7415.04
| 3 | Máy điều hòa nhiệt độ | Cái | 500 | 96 | 9500000 | 2375 | 0.067 | 159.125
| 4 | Máy đo nhiệt độ | bộ | 500 | 96 | 3385000 | 846.25 | 0.4 | 338.5
| 5 | Máy đo PH | cái | 500 | 96 | 33846000 | 8461.5 | 0.4 | 3384.6
| 6 | Máy lắc - 0,06kw | Cái | 500 | 120 | 20000000 | 4000 | 0.2 | 800
| 7 | Tủ sấy | Cái | 500 | 120 | 31040000 | 6208 | 0.4 | 2483.2
|  | Tổng | [6 empty] | 15108.465
-2TT2-Tổng các bon hữu cơ
| STT | Tên thiết bị | Đơn vị tính | Số ca | THSD (Tháng) | Giá | Khấu hao ca (đồng) | Định mức | Thành tiền
| 1 | Cân phân tích | cái | 500 | 96 | 30000000 | 7500 | 0.2 | 1500
| 2 | Điện năng | kW | 500 | 0 | 1931 | 1931 | 13.84 | 26725.04
| 3 | Máy điều hòa nhiệt độ | Cái | 500 | 96 | 9500000 | 2375 | 0.067 | 159.125
| 4 | Máy quang phổ UV-VIS | Bộ | 500 | 120 | 100750000 | 20150 | 0.2 | 4030
| 5 | Thiết bị phá mẫu | Bộ | 500 | 120 | 28350000 | 5670 | 0.2 | 1134
| 6 | Tủ sấy | Cái | 500 | 120 | 31040000 | 6208 | 0.4 | 2483.2
|  | Tổng | [6 empty] | 36031.365
-2TT3-Dầu mỡ
| STT | Tên thiết bị | Đơn vị tính | Số ca | THSD (Tháng) | Giá | Khấu hao ca (đồng) | Định mức | Thành tiền
| 1 | Cân phân tích | cái | 500 | 96 | 30000000 | 7500 | 0.2 | 1500
| 2 | Điện năng | kW | 500 | 0 | 1931 | 1931 | 27.25 | 52619.75
| 3 | Máy điều hòa nhiệt độ | Cái | 500 | 96 | 9500000 | 2375 | 0.067 | 159.125
| 4 | Máy lắc - 0,06kw | Cái | 500 | 120 | 20000000 | 4000 | 0.2 | 800
| 5 | Thiết bị lọc nước siêu sạch | bộ | 500 | 120 | 129150000 | 25830 | 0.4 | 10332
| 6 | Tủ bảo quản mẫu | cái | 500 | 96 | 58800000 | 14700 | 0.2 | 2940
| 7 | Tủ lưu hóa chất | Cái | 500 | 120 | 58800000 | 11760 | 0.2 | 2352
| 8 | Tủ sấy | Cái | 500 | 120 | 31040000 | 6208 | 0.4 | 2483.2
|  | Tổng | [6 empty] | 73186.075
-2TT4-Cyanua (CN-)
| STT | Tên thiết bị | Đơn vị tính | Số ca | THSD (Tháng) | Giá | Khấu hao ca (đồng) | Định mức | Thành tiền
| 1 | Cân phân tích | cái | 500 | 96 | 30000000 | 7500 | 0.2 | 1500
| 2 | Điện năng | kW | 500 | 0 | 1931 | 1931 | 8.27 | 15969.37
| 3 | Máy điều hòa nhiệt độ | Cái | 500 | 96 | 9500000 | 2375 | 0.067 | 159.125
| 4 | Máy quang phổ UV-VIS | Bộ | 500 | 120 | 100750000 | 20150 | 0.2 | 4030
| 5 | Thiết bị lọc nước siêu sạch | bộ | 500 | 120 | 129150000 | 25830 | 0.4 | 10332
| 6 | Tủ bảo quản mẫu | cái | 500 | 96 | 58800000 | 14700 | 0.2 | 2940
| 7 | Tủ lưu hóa chất | Cái | 500 | 120 | 58800000 | 11760 | 0.2 | 2352
| 8 | Tủ sấy | Cái | 500 | 120 | 31040000 | 6208 | 0.4 | 2483.2
|  | Tổng | [6 empty] | 39765.695
-2TT5a-Tổng Nito
| STT | Tên thiết bị | Đơn vị tính | Số ca | THSD (Tháng) | Giá | Khấu hao ca (đồng) | Định mức | Thành tiền
| 1 | Cân phân tích | cái | 500 | 96 | 30000000 | 7500 | 0.2 | 1500
| 2 | Điện năng | kW | 500 | 0 | 1931 | 1931 | 10.49 | 20256.19
| 3 | Máy cất Nitơ | Bộ | 500 | 120 | 162000000 | 32400 | 0.4 | 12960
| 4 | Máy điều hòa nhiệt độ | Cái | 500 | 96 | 9500000 | 2375 | 0.067 | 159.125
| 5 | Thiết bị lọc nước siêu sạch | bộ | 500 | 120 | 129150000 | 25830 | 0.4 | 10332
| 6 | Thiết bị phá mẫu | Bộ | 500 | 120 | 28350000 | 5670 | 0.2 | 1134
| 7 | Tủ lạnh lưu chất chuẩn | Cái | 500 | 96 | 204750000 | 51187.5 | 0.2 | 10237.5
| 8 | Tủ sấy | Cái | 500 | 120 | 31040000 | 6208 | 0.4 | 2483.2
|  | Tổng | [6 empty] | 59062.015
-2TT5b-Tổng Photpho
| STT | Tên thiết bị | Đơn vị tính | Số ca | THSD (Tháng) | Giá | Khấu hao ca (đồng) | Định mức | Thành tiền
| 1 | Cân phân tích | cái | 500 | 96 | 30000000 | 7500 | 0.2 | 1500
| 2 | Điện năng | kW | 500 | 0 | 1931 | 1931 | 10.49 | 20256.19
| 3 | Máy cất Nitơ | Bộ | 500 | 120 | 162000000 | 32400 | 0.4 | 12960
| 4 | Máy điều hòa nhiệt độ | Cái | 500 | 96 | 9500000 | 2375 | 0.067 | 159.125
| 5 | Thiết bị lọc nước siêu sạch | bộ | 500 | 120 | 129150000 | 25830 | 0.4 | 10332
| 6 | Thiết bị phá mẫu | Bộ | 500 | 120 | 28350000 | 5670 | 0.2 | 1134
| 7 | Tủ lạnh lưu chất chuẩn | Cái | 500 | 96 | 204750000 | 51187.5 | 0.2 | 10237.5
| 8 | Tủ sấy | Cái | 500 | 120 | 31040000 | 6208 | 0.4 | 2483.2
|  | Tổng | [6 empty] | 59062.015
-2TT5c-Phenol
| STT | Tên thiết bị | Đơn vị tính | Số ca | THSD (Tháng) | Giá | Khấu hao ca (đồng) | Định mức | Thành tiền
| 1 | Cân phân tích | cái | 500 | 96 | 30000000 | 7500 | 0.2 | 1500
| 2 | Điện năng | kW | 500 | 0 | 1931 | 1931 | 17.25 | 33309.75
| 3 | Máy điều hòa nhiệt độ | Cái | 500 | 96 | 9500000 | 2375 | 0.267 | 634.125
| 4 | Máy lắc xoay tròn | cái | 500 | 120 | 80000000 | 16000 | 0.25 | 4000
| 5 | Máy quang phổ UV-VIS | Bộ | 500 | 120 | 100750000 | 20150 | 0.02 | 403
| 6 | Thiết bị lọc nước siêu sạch | bộ | 500 | 120 | 129150000 | 25830 | 0.4 | 10332
| 7 | Tủ bảo quản mẫu | cái | 500 | 96 | 58800000 | 14700 | 0.2 | 2940
| 8 | Tủ lưu hóa chất | Cái | 500 | 120 | 58800000 | 11760 | 0.2 | 2352
| 9 | Tủ sấy | Cái | 500 | 120 | 31040000 | 6208 | 0.4 | 2483.2
|  | Tổng | [6 empty] | 57954.075
-2TT5d1-Kim Loại nặng (Pb)
| STT | Tên thiết bị | Đơn vị tính | Số ca | THSD (Tháng) | Giá | Khấu hao ca (đồng) | Định mức | Thành tiền
| 1 | Cân phân tích | cái | 500 | 96 | 30000000 | 7500 | 0.2 | 1500
| 2 | Điện năng | kW | 500 | 0 | 1931 | 1931 | 30.1 | 58123.1
| 3 | Lò vi sóng | Cái | 500 | 120 | 317240000 | 63448 | 0.2 | 12689.6
| 4 | Máy điều hòa nhiệt độ | Cái | 500 | 96 | 9500000 | 2375 | 0.067 | 159.125
| 5 | Máy phân tích quang phổ AAS | bộ | 500 | 120 | 1058000000 | 211600 | 0.3 | 63480
| 6 | Thiết bị lọc nước siêu sạch | bộ | 500 | 120 | 129150000 | 25830 | 0.4 | 10332
| 7 | Thiết bị phá mẫu | Bộ | 500 | 120 | 28350000 | 5670 | 0.2 | 1134
| 8 | Tủ hút | Cái | 500 | 96 | 144900000 | 36225 | 0.2 | 7245
| 9 | Tủ sấy | Cái | 500 | 120 | 31040000 | 6208 | 0.4 | 2483.2
|  | Tổng | [6 empty] | 157146.025
-2TT5d2-Kim Loại nặng (Cd)
| STT | Tên thiết bị | Đơn vị tính | Số ca | THSD (Tháng) | Giá | Khấu hao ca (đồng) | Định mức | Thành tiền
| 1 | Cân phân tích | cái | 500 | 96 | 30000000 | 7500 | 0.2 | 1500
| 2 | Điện năng | kW | 500 | 0 | 1931 | 1931 | 30.1 | 58123.1
| 3 | Lò vi sóng | Cái | 500 | 120 | 317240000 | 63448 | 0.2 | 12689.6
| 4 | Máy điều hòa nhiệt độ | Cái | 500 | 96 | 9500000 | 2375 | 0.067 | 159.125
| 5 | Máy phân tích quang phổ AAS | bộ | 500 | 120 | 1058000000 | 211600 | 0.3 | 63480
| 6 | Thiết bị lọc nước siêu sạch | bộ | 500 | 120 | 129150000 | 25830 | 0.4 | 10332
| 7 | Thiết bị phá mẫu | Bộ | 500 | 120 | 28350000 | 5670 | 0.2 | 1134
| 8 | Tủ hút | Cái | 500 | 96 | 144900000 | 36225 | 0.2 | 7245
| 9 | Tủ sấy | Cái | 500 | 120 | 31040000 | 6208 | 0.4 | 2483.2
|  | Tổng | [6 empty] | 157146.025
-2TT5đ1-Kim Loại nặng (As)
| STT | Tên thiết bị | Đơn vị tính | Số ca | THSD (Tháng) | Giá | Khấu hao ca (đồng) | Định mức | Thành tiền
| 1 | Bộ phân tích thủy ngân và asen MHS hoặc FIAS | Bộ | 500 | 120 | 229000000 | 45800 | 0.4 | 18320
| 2 | Cân phân tích | cái | 500 | 96 | 30000000 | 7500 | 0.06 | 450
| 3 | Điện năng | kW | 500 | 0 | 1931 | 1931 | 39.16 | 75617.96
| 4 | Lò vi sóng | Cái | 500 | 120 | 317240000 | 63448 | 0.2 | 12689.6
| 5 | Máy điều hòa nhiệt độ | cái | 500 | 96 | 9500000 | 2375 | 0.067 | 159.125
| 6 | Máy phân tích quang phổ AAS | bộ | 500 | 120 | 1058000000 | 211600 | 0.3 | 63480
| 7 | Thiết bị lọc nước siêu sạch | Bộ | 500 | 120 | 129150000 | 25830 | 0.4 | 10332
| 8 | Thiết bị phá mẫu | Cái | 500 | 120 | 28350000 | 5670 | 0.2 | 1134
| 9 | Tủ hút | Cái | 500 | 96 | 144900000 | 36225 | 0.2 | 7245
| 10 | Tủ sấy | Cái | 500 | 120 | 31040000 | 6208 | 0.4 | 2483.2
|  | Tổng | [6 empty] | 191910.885
-2TT5đ2-Kim Loại nặng (Hg)
| STT | Tên thiết bị | Đơn vị tính | Số ca | THSD (Tháng) | Giá | Khấu hao ca (đồng) | Định mức | Thành tiền
| 1 | Bộ phân tích thủy ngân và asen MHS hoặc FIAS | Bộ | 500 | 120 | 229000000 | 45800 | 0.4 | 18320
| 2 | Cân phân tích | cái | 500 | 96 | 30000000 | 7500 | 0.06 | 450
| 3 | Điện năng | kW | 500 | 0 | 1931 | 1931 | 39.16 | 75617.96
| 4 | Lò vi sóng | Cái | 500 | 120 | 317240000 | 63448 | 0.2 | 12689.6
| 5 | Máy điều hòa nhiệt độ | cái | 500 | 96 | 9500000 | 2375 | 0.067 | 159.125
| 6 | Máy phân tích quang phổ AAS | bộ | 500 | 120 | 1058000000 | 211600 | 0.3 | 63480
| 7 | Thiết bị lọc nước siêu sạch | Bộ | 500 | 120 | 129150000 | 25830 | 0.4 | 10332
| 8 | Thiết bị phá mẫu | Cái | 500 | 120 | 28350000 | 5670 | 0.2 | 1134
| 9 | Tủ hút | Cái | 500 | 96 | 144900000 | 36225 | 0.2 | 7245
| 10 | Tủ sấy | Cái | 500 | 120 | 31040000 | 6208 | 0.4 | 2483.2
|  | Tổng | [6 empty] | 191910.885
-2TT5e1-Kim Loại (Zn)
| STT | Tên thiết bị | Đơn vị tính | Số ca | THSD (Tháng) | Giá | Khấu hao ca (đồng) | Định mức | Thành tiền
| 1 | Cân phân tích | cái | 500 | 96 | 30000000 | 7500 | 0.06 | 450
| 2 | Điện năng | kW | 500 | 0 | 1931 | 1931 | 39.16 | 75617.96
| 3 | Lò vi sóng | Cái | 500 | 120 | 317240000 | 63448 | 0.2 | 12689.6
| 4 | Máy điều hòa nhiệt độ | cái | 500 | 96 | 9500000 | 2375 | 0.067 | 159.125
| 5 | Máy phân tích quang phổ AAS | bộ | 500 | 120 | 1058000000 | 211600 | 0.3 | 63480
| 6 | Thiết bị lọc nước siêu sạch | Bộ | 500 | 120 | 129150000 | 25830 | 0.4 | 10332
| 7 | Thiết bị phá mẫu | Cái | 500 | 120 | 28350000 | 5670 | 0.2 | 1134
| 8 | Tủ hút | Cái | 500 | 96 | 144900000 | 36225 | 0.2 | 7245
| 9 | Tủ sấy | Cái | 500 | 120 | 31040000 | 6208 | 0.4 | 2483.2
|  | Tổng | [6 empty] | 173590.885
-2TT5e2-Kim Loại (Cu)
| STT | Tên thiết bị | Đơn vị tính | Số ca | THSD (Tháng) | Giá | Khấu hao ca (đồng) | Định mức | Thành tiền
| 1 | Cân phân tích | cái | 500 | 96 | 30000000 | 7500 | 0.06 | 450
| 2 | Điện năng | kW | 500 | 0 | 1931 | 1931 | 39.16 | 75617.96
| 3 | Lò vi sóng | Cái | 500 | 120 | 317240000 | 63448 | 0.2 | 12689.6
| 4 | Máy điều hòa nhiệt độ | cái | 500 | 96 | 9500000 | 2375 | 0.067 | 159.125
| 5 | Máy phân tích quang phổ AAS | bộ | 500 | 120 | 1058000000 | 211600 | 0.3 | 63480
| 6 | Thiết bị lọc nước siêu sạch | Bộ | 500 | 120 | 129150000 | 25830 | 0.4 | 10332
| 7 | Thiết bị phá mẫu | Cái | 500 | 120 | 28350000 | 5670 | 0.2 | 1134
| 8 | Tủ hút | Cái | 500 | 96 | 144900000 | 36225 | 0.2 | 7245
| 9 | Tủ sấy | Cái | 500 | 120 | 31040000 | 6208 | 0.4 | 2483.2
|  | Tổng | [6 empty] | 173590.885
-2TT5e3-Kim Loại (Cr)
| STT | Tên thiết bị | Đơn vị tính | Số ca | THSD (Tháng) | Giá | Khấu hao ca (đồng) | Định mức | Thành tiền
| 1 | Cân phân tích | cái | 500 | 96 | 30000000 | 7500 | 0.06 | 450
| 2 | Điện năng | kW | 500 | 0 | 1931 | 1931 | 39.16 | 75617.96
| 3 | Lò vi sóng | Cái | 500 | 120 | 317240000 | 63448 | 0.2 | 12689.6
| 4 | Máy điều hòa nhiệt độ | cái | 500 | 96 | 9500000 | 2375 | 0.067 | 159.125
| 5 | Máy phân tích quang phổ AAS | bộ | 500 | 120 | 1058000000 | 211600 | 0.3 | 63480
| 6 | Thiết bị lọc nước siêu sạch | Bộ | 500 | 120 | 129150000 | 25830 | 0.4 | 10332
| 7 | Thiết bị phá mẫu | Cái | 500 | 120 | 28350000 | 5670 | 0.2 | 1134
| 8 | Tủ hút | Cái | 500 | 96 | 144900000 | 36225 | 0.2 | 7245
| 9 | Tủ sấy | Cái | 500 | 120 | 31040000 | 6208 | 0.4 | 2483.2
|  | Tổng | [6 empty] | 173590.885
-2TT5e4-Kim Loại (Mn)
| STT | Tên thiết bị | Đơn vị tính | Số ca | THSD (Tháng) | Giá | Khấu hao ca (đồng) | Định mức | Thành tiền
| 1 | Cân phân tích | cái | 500 | 96 | 30000000 | 7500 | 0.06 | 450
| 2 | Điện năng | kW | 500 | 0 | 1931 | 1931 | 39.16 | 75617.96
| 3 | Lò vi sóng | Cái | 500 | 120 | 317240000 | 63448 | 0.2 | 12689.6
| 4 | Máy điều hòa nhiệt độ | cái | 500 | 96 | 9500000 | 2375 | 0.067 | 159.125
| 5 | Máy phân tích quang phổ AAS | bộ | 500 | 120 | 1058000000 | 211600 | 0.3 | 63480
| 6 | Thiết bị lọc nước siêu sạch | Bộ | 500 | 120 | 129150000 | 25830 | 0.4 | 10332
| 7 | Thiết bị phá mẫu | Cái | 500 | 120 | 28350000 | 5670 | 0.2 | 1134
| 8 | Tủ hút | Cái | 500 | 96 | 144900000 | 36225 | 0.2 | 7245
| 9 | Tủ sấy | Cái | 500 | 120 | 31040000 | 6208 | 0.4 | 2483.2
|  | Tổng | [6 empty] | 173590.885
-2TT5e5-Kim Loại (Ni)
| STT | Tên thiết bị | Đơn vị tính | Số ca | THSD (Tháng) | Giá | Khấu hao ca (đồng) | Định mức | Thành tiền
| 1 | Cân phân tích | cái | 500 | 96 | 30000000 | 7500 | 0.06 | 450
| 2 | Điện năng | kW | 500 | 0 | 1931 | 1931 | 39.16 | 75617.96
| 3 | Lò vi sóng | Cái | 500 | 120 | 317240000 | 63448 | 0.2 | 12689.6
| 4 | Máy điều hòa nhiệt độ | cái | 500 | 96 | 9500000 | 2375 | 0.067 | 159.125
| 5 | Máy phân tích quang phổ AAS | bộ | 500 | 120 | 1058000000 | 211600 | 0.3 | 63480
| 6 | Thiết bị lọc nước siêu sạch | Bộ | 500 | 120 | 129150000 | 25830 | 0.4 | 10332
| 7 | Thiết bị phá mẫu | Cái | 500 | 120 | 28350000 | 5670 | 0.2 | 1134
| 8 | Tủ hút | Cái | 500 | 96 | 144900000 | 36225 | 0.2 | 7245
| 9 | Tủ sấy | Cái | 500 | 120 | 31040000 | 6208 | 0.4 | 2483.2
|  | Tổng | [6 empty] | 173590.885
-2TT5f-Tổng K2O
| STT | Tên thiết bị | Đơn vị tính | Số ca | THSD (Tháng) | Giá | Khấu hao ca (đồng) | Định mức | Thành tiền
| 1 | Cân phân tích | cái | 500 | 96 | 30000000 | 7500 | 0.06 | 450
| 2 | Điện năng | kW | 500 | 0 | 1931 | 1931 | 39.16 | 75617.96
| 3 | Máy điều hòa nhiệt độ | cái | 500 | 96 | 9500000 | 2375 | 0.067 | 159.125
| 4 | Máy phân tích quang phổ AAS | bộ | 500 | 120 | 1058000000 | 211600 | 0.3 | 63480
| 5 | Thiết bị lọc nước siêu sạch | Bộ | 500 | 120 | 129150000 | 25830 | 0.4 | 10332
| 6 | Thiết bị phá mẫu | Cái | 500 | 120 | 28350000 | 5670 | 0.2 | 1134
| 7 | Tủ sấy | Cái | 500 | 120 | 31040000 | 6208 | 0.4 | 2483.2
|  | Tổng | [6 empty] | 153656.285
-2TT6a-Thuốc BVTV nhóm Clo hữu cơ
| STT | Tên thiết bị | Đơn vị tính | Số ca | THSD (Tháng) | Giá | Khấu hao ca (đồng) | Định mức | Thành tiền
| 1 | Bể ổn định nhiệt | cái | 500 | 60 | 131250000 | 52500 | 0.6 | 31500
| 2 | Bể siêu âm | Cái | 500 | 60 | 49350000 | 19740 | 0.6 | 11844
| 3 | Bơm chân không | bộ | 500 | 60 | 32340000 | 12936 | 0.6 | 7761.6
| 4 | Cân phân tích | cái | 500 | 96 | 30000000 | 7500 | 0.06 | 450
| 5 | Điện năng | kW | 500 | 0 | 1931 | 1931 | 39.16 | 75617.96
| 6 | Máy cất quay chân không | bộ | 500 | 120 | 97230000 | 19446 | 0.6 | 11667.6
| 7 | Máy cô nitơ | bộ | 500 | 120 | 70000000 | 14000 | 0.4 | 5600
| 8 | Máy điều hòa nhiệt độ | cái | 500 | 96 | 9500000 | 2375 | 0.067 | 159.125
| 9 | Máy phân tích sắc ký GC | bộ | 500 | 120 | 1204690000 | 240938 | 0.2 | 48187.6
| 10 | Tủ sấy | Cái | 500 | 120 | 31040000 | 6208 | 0.4 | 2483.2
|  | Tổng | [6 empty] | 195271.085
-2TT6b-Thuốc BVTV nhóm phốt pho hữu cơ
| STT | Tên thiết bị | Đơn vị tính | Số ca | THSD (Tháng) | Giá | Khấu hao ca (đồng) | Định mức | Thành tiền
| 1 | Bể ổn định nhiệt | cái | 500 | 60 | 131250000 | 52500 | 0.6 | 31500
| 2 | Bể siêu âm | Cái | 500 | 60 | 49350000 | 19740 | 0.6 | 11844
| 3 | Bơm chân không | bộ | 500 | 60 | 32340000 | 12936 | 0.6 | 7761.6
| 4 | Cân phân tích | cái | 500 | 96 | 30000000 | 7500 | 0.06 | 450
| 5 | Điện năng | kW | 500 | 0 | 1931 | 1931 | 39.16 | 75617.96
| 6 | Máy cất quay chân không | bộ | 500 | 120 | 97230000 | 19446 | 0.6 | 11667.6
| 7 | Máy cô nitơ | bộ | 500 | 120 | 70000000 | 14000 | 0.4 | 5600
| 8 | Máy điều hòa nhiệt độ | cái | 500 | 96 | 9500000 | 2375 | 0.067 | 159.125
| 9 | Máy phân tích sắc ký GC | bộ | 500 | 120 | 1204690000 | 240938 | 0.2 | 48187.6
| 10 | Tủ sấy | Cái | 500 | 120 | 31040000 | 6208 | 0.4 | 2483.2
|  | Tổng | [6 empty] | 195271.085
-2TT6b-Thuốc BVTV nhóm Pyrethroid
| STT | Tên thiết bị | Đơn vị tính | Số ca | THSD (Tháng) | Giá | Khấu hao ca (đồng) | Định mức | Thành tiền
| 1 | Bể ổn định nhiệt | cái | 500 | 60 | 131250000 | 52500 | 0.6 | 31500
| 2 | Bể siêu âm | Cái | 500 | 60 | 49350000 | 19740 | 0.6 | 11844
| 3 | Bơm chân không | bộ | 500 | 60 | 32340000 | 12936 | 0.6 | 7761.6
| 4 | Cân phân tích | cái | 500 | 96 | 30000000 | 7500 | 0.06 | 450
| 5 | Điện năng | kW | 500 | 0 | 1931 | 1931 | 39.16 | 75617.96
| 6 | Máy cất quay chân không | bộ | 500 | 120 | 97230000 | 19446 | 0.6 | 11667.6
| 7 | Máy cô nitơ | bộ | 500 | 120 | 70000000 | 14000 | 0.4 | 5600
| 8 | Máy điều hòa nhiệt độ | cái | 500 | 96 | 9500000 | 2375 | 0.067 | 159.125
| 9 | Máy phân tích sắc ký GC | bộ | 500 | 120 | 1204690000 | 240938 | 0.2 | 48187.6
| 10 | Tủ sấy | Cái | 500 | 120 | 31040000 | 6208 | 0.4 | 2483.2
|  | Tổng | [6 empty] | 195271.085
-2TT6d-Polycyclic aromatic hydrocarbon
| STT | Tên thiết bị | Đơn vị tính | Số ca | THSD (Tháng) | Giá | Khấu hao ca (đồng) | Định mức | Thành tiền
| 1 | Bể ổn định nhiệt | cái | 500 | 60 | 131250000 | 52500 | 0.6 | 31500
| 2 | Bể siêu âm | Cái | 500 | 60 | 49350000 | 19740 | 0.6 | 11844
| 3 | Bơm chân không | bộ | 500 | 60 | 32340000 | 12936 | 0.6 | 7761.6
| 4 | Cân phân tích | cái | 500 | 96 | 30000000 | 7500 | 0.06 | 450
| 5 | Điện năng | kW | 500 | 0 | 1931 | 1931 | 39.16 | 75617.96
| 6 | Máy cất quay chân không | bộ | 500 | 120 | 97230000 | 19446 | 0.6 | 11667.6
| 7 | Máy cô nitơ | bộ | 500 | 120 | 70000000 | 14000 | 0.4 | 5600
| 8 | Máy điều hòa nhiệt độ | cái | 500 | 96 | 9500000 | 2375 | 0.067 | 159.125
| 9 | Máy phân tích sắc ký GC | bộ | 500 | 120 | 1204690000 | 240938 | 0.2 | 48187.6
| 10 | Tủ sấy | Cái | 500 | 120 | 31040000 | 6208 | 0.4 | 2483.2
|  | Tổng | [6 empty] | 195271.085
-2TT6đ-PCBs
| STT | Tên thiết bị | Đơn vị tính | Số ca | THSD (Tháng) | Giá | Khấu hao ca (đồng) | Định mức | Thành tiền
| 1 | Bể ổn định nhiệt | cái | 500 | 60 | 131250000 | 52500 | 0.6 | 31500
| 2 | Bể siêu âm | Cái | 500 | 60 | 49350000 | 19740 | 0.6 | 11844
| 3 | Bơm chân không | bộ | 500 | 60 | 32340000 | 12936 | 0.6 | 7761.6
| 4 | Cân phân tích | cái | 500 | 96 | 30000000 | 7500 | 0.06 | 450
| 5 | Điện năng | kW | 500 | 0 | 1931 | 1931 | 39.16 | 75617.96
| 6 | Máy cất quay chân không | bộ | 500 | 120 | 97230000 | 19446 | 0.6 | 11667.6
| 7 | Máy cô nitơ | bộ | 500 | 120 | 70000000 | 14000 | 0.4 | 5600
| 8 | Máy điều hòa nhiệt độ | cái | 500 | 96 | 9500000 | 2375 | 0.067 | 159.125
| 9 | Máy phân tích sắc ký GC | bộ | 500 | 120 | 1204690000 | 240938 | 0.2 | 48187.6
| 10 | Tủ sấy | Cái | 500 | 120 | 31040000 | 6208 | 0.4 | 2483.2
|  | Tổng | [6 empty] | 195271.085
-2TT7-Phân tích đồng thời KLN
| STT | Tên thiết bị | Đơn vị tính | Số ca | THSD (Tháng) | Giá | Khấu hao ca (đồng) | Định mức | Thành tiền
| 1 | Cân phân tích | cái | 500 | 96 | 30000000 | 7500 | 0.06 | 450
| 2 | Điện năng | kW | 500 | 0 | 1931 | 1931 | 39.16 | 75617.96
| 3 | Hệ thống ICP | bộ | 500 | 120 | 5580000000 | 1116000 | 0.03 | 33480
| 4 | Lò vi sóng | Cái | 500 | 120 | 317240000 | 63448 | 0.2 | 12689.6
| 5 | Máy điều hòa nhiệt độ | cái | 500 | 96 | 9500000 | 2375 | 0.067 | 159.125
| 6 | Thiết bị lọc nước siêu sạch | Bộ | 500 | 120 | 129150000 | 25830 | 0.4 | 10332
| 7 | Thiết bị phá mẫu | Bộ | 500 | 120 | 28350000 | 5670 | 0.2 | 1134
| 8 | Tủ hút | Cái | 500 | 96 | 144900000 | 36225 | 0.2 | 7245
| 9 | Tủ sấy | Cái | 500 | 120 | 31040000 | 6208 | 0.4 | 2483.2
|  | Tổng | [6 empty] | 143590.885

## CongCu
Công tác quan trắc môi trường trầm tích tại hiện trường (1TT)
-1TT1-pH (H2O, KCl)
| STT | Tên công cụ | Đơn vị tính | THSD (Tháng) | Giá | Thành tiền | Định mức | Thành tiền
| 1 | Găng tay y tế | hộp | 0 | 400000 | 51282.0513 | 0.02 | 1025.641
| 2 | Giầy BHLĐ | Đôi | 6 | 25000 | 160.2564 | 0.25 | 40.0641
| 3 | Hộp đựng mẫu | hộp | 12 | 500000 | 1602.5641 | 0.25 | 400.641
| 4 | Mũ cứng | cái | 12 | 20000 | 64.1026 | 0.25 | 16.0256
| 5 | Ô che mưa, che nắng | Cái | 24 | 110000 | 176.2821 | 0.25 | 44.0705
| 6 | Quần áo BHLĐ | bộ | 12 | 50000 | 160.2564 | 0.25 | 40.0641
| 7 | Tất sợi | Đôi | 6 | 7000 | 44.8718 | 0.25 | 11.2179
| 8 | Thùng đựng và bảo quản mẫu | Cái | 6 | 800000 | 5128.2051 | 0.2 | 1025.641
|  | Tổng | [5 empty] | 2603.3654
|  | Dụng cụ khác 5% | [5 empty] | 130.1683
|  | Thành tiền | [5 empty] | 2733.5337
-1TT2-Tổng các bon hữu cơ
| STT | Tên công cụ | Đơn vị tính | THSD (Tháng) | Giá | Thành tiền | Định mức | Thành tiền
| 1 | Găng tay y tế | hộp | 0 | 400000 | 51282.0513 | 0.02 | 1025.641
| 2 | Giầy BHLĐ | Đôi | 6 | 25000 | 160.2564 | 0.25 | 40.0641
| 3 | Hộp đựng mẫu | hộp | 12 | 500000 | 1602.5641 | 0.25 | 400.641
| 4 | Mũ cứng | cái | 12 | 20000 | 64.1026 | 0.25 | 16.0256
| 5 | Ô che mưa, che nắng | Cái | 24 | 110000 | 176.2821 | 0.25 | 44.0705
| 6 | Quần áo BHLĐ | bộ | 12 | 50000 | 160.2564 | 0.25 | 40.0641
| 7 | Tất sợi | Đôi | 6 | 7000 | 44.8718 | 0.25 | 11.2179
| 8 | Thùng đựng và bảo quản mẫu | Cái | 6 | 800000 | 5128.2051 | 0.2 | 1025.641
|  | Tổng | [5 empty] | 2603.3654
|  | Dụng cụ khác 5% | [5 empty] | 130.1683
|  | Thành tiền | [5 empty] | 2733.5337
-1TT3-Dầu mỡ
| STT | Tên công cụ | Đơn vị tính | THSD (Tháng) | Giá | Thành tiền | Định mức | Thành tiền
| 1 | Găng tay y tế | hộp | 0 | 400000 | 51282.0513 | 0.02 | 1025.641
| 2 | Giầy BHLĐ | Đôi | 6 | 25000 | 160.2564 | 0.25 | 40.0641
| 3 | Hộp đựng mẫu | hộp | 12 | 500000 | 1602.5641 | 0.25 | 400.641
| 4 | Mũ cứng | cái | 12 | 20000 | 64.1026 | 0.25 | 16.0256
| 5 | Ô che mưa, che nắng | Cái | 24 | 110000 | 176.2821 | 0.25 | 44.0705
| 6 | Quần áo BHLĐ | bộ | 12 | 50000 | 160.2564 | 0.25 | 40.0641
| 7 | Tất sợi | Đôi | 6 | 7000 | 44.8718 | 0.25 | 11.2179
| 8 | Thùng đựng và bảo quản mẫu | Cái | 6 | 800000 | 5128.2051 | 0.2 | 1025.641
|  | Tổng | [5 empty] | 2603.3654
|  | Dụng cụ khác 5% | [5 empty] | 130.1683
|  | Thành tiền | [5 empty] | 2733.5337
-1TT4-Cyanua (CN-)
| STT | Tên công cụ | Đơn vị tính | THSD (Tháng) | Giá | Thành tiền | Định mức | Thành tiền
| 1 | Găng tay y tế | hộp | 0 | 400000 | 51282.0513 | 0.02 | 1025.641
| 2 | Giầy BHLĐ | Đôi | 6 | 25000 | 160.2564 | 0.25 | 40.0641
| 3 | Hộp đựng mẫu | hộp | 12 | 500000 | 1602.5641 | 0.25 | 400.641
| 4 | Mũ cứng | cái | 12 | 20000 | 64.1026 | 0.25 | 16.0256
| 5 | Ô che mưa, che nắng | Cái | 24 | 110000 | 176.2821 | 0.25 | 44.0705
| 6 | Quần áo BHLĐ | bộ | 12 | 50000 | 160.2564 | 0.25 | 40.0641
| 7 | Tất sợi | Đôi | 6 | 7000 | 44.8718 | 0.25 | 11.2179
| 8 | Thùng đựng và bảo quản mẫu | Cái | 6 | 800000 | 5128.2051 | 0.2 | 1025.641
|  | Tổng | [5 empty] | 2603.3654
|  | Dụng cụ khác 5% | [5 empty] | 130.1683
|  | Thành tiền | [5 empty] | 2733.5337
-1TT5a-Tổng Nito
| STT | Tên công cụ | Đơn vị tính | THSD (Tháng) | Giá | Thành tiền | Định mức | Thành tiền
| 1 | Găng tay y tế | hộp | 0 | 400000 | 51282.0513 | 0.02 | 1025.641
| 2 | Giầy BHLĐ | Đôi | 6 | 25000 | 160.2564 | 0.25 | 40.0641
| 3 | Hộp đựng mẫu | hộp | 12 | 500000 | 1602.5641 | 0.25 | 400.641
| 4 | Mũ cứng | cái | 12 | 20000 | 64.1026 | 0.25 | 16.0256
| 5 | Ô che mưa, che nắng | Cái | 24 | 110000 | 176.2821 | 0.25 | 44.0705
| 6 | Quần áo BHLĐ | bộ | 12 | 50000 | 160.2564 | 0.25 | 40.0641
| 7 | Tất sợi | Đôi | 6 | 7000 | 44.8718 | 0.25 | 11.2179
| 8 | Thùng đựng và bảo quản mẫu | Cái | 6 | 800000 | 5128.2051 | 0.2 | 1025.641
|  | Tổng | [5 empty] | 2603.3654
|  | Dụng cụ khác 5% | [5 empty] | 130.1683
|  | Thành tiền | [5 empty] | 2733.5337
-1TT5b-Tổng Photpho
| STT | Tên công cụ | Đơn vị tính | THSD (Tháng) | Giá | Thành tiền | Định mức | Thành tiền
| 1 | Găng tay y tế | hộp | 0 | 400000 | 51282.0513 | 0.02 | 1025.641
| 2 | Giầy BHLĐ | Đôi | 6 | 25000 | 160.2564 | 0.25 | 40.0641
| 3 | Hộp đựng mẫu | hộp | 12 | 500000 | 1602.5641 | 0.25 | 400.641
| 4 | Mũ cứng | cái | 12 | 20000 | 64.1026 | 0.25 | 16.0256
| 5 | Ô che mưa, che nắng | Cái | 24 | 110000 | 176.2821 | 0.25 | 44.0705
| 6 | Quần áo BHLĐ | bộ | 12 | 50000 | 160.2564 | 0.25 | 40.0641
| 7 | Tất sợi | Đôi | 6 | 7000 | 44.8718 | 0.25 | 11.2179
| 8 | Thùng đựng và bảo quản mẫu | Cái | 6 | 800000 | 5128.2051 | 0.2 | 1025.641
|  | Tổng | [5 empty] | 2603.3654
|  | Dụng cụ khác 5% | [5 empty] | 130.1683
|  | Thành tiền | [5 empty] | 2733.5337
-1TT5c-Phenol
| STT | Tên công cụ | Đơn vị tính | THSD (Tháng) | Giá | Thành tiền | Định mức | Thành tiền
| 1 | Găng tay y tế | hộp | 0 | 400000 | 51282.0513 | 0.02 | 1025.641
| 2 | Giầy BHLĐ | Đôi | 6 | 25000 | 160.2564 | 0.25 | 40.0641
| 3 | Hộp đựng mẫu | hộp | 12 | 500000 | 1602.5641 | 0.25 | 400.641
| 4 | Mũ cứng | cái | 12 | 20000 | 64.1026 | 0.25 | 16.0256
| 5 | Ô che mưa, che nắng | Cái | 24 | 110000 | 176.2821 | 0.25 | 44.0705
| 6 | Quần áo BHLĐ | bộ | 12 | 50000 | 160.2564 | 0.25 | 40.0641
| 7 | Tất sợi | Đôi | 6 | 7000 | 44.8718 | 0.25 | 11.2179
| 8 | Thùng đựng và bảo quản mẫu | Cái | 6 | 800000 | 5128.2051 | 0.2 | 1025.641
|  | Tổng | [5 empty] | 2603.3654
|  | Dụng cụ khác 5% | [5 empty] | 130.1683
|  | Thành tiền | [5 empty] | 2733.5337
-1TT5d1-Kim loại nặng (Pb)
| STT | Tên công cụ | Đơn vị tính | THSD (Tháng) | Giá | Thành tiền | Định mức | Thành tiền
| 1 | Găng tay y tế | hộp | 0 | 400000 | 51282.0513 | 0.02 | 1025.641
| 2 | Giầy BHLĐ | Đôi | 6 | 25000 | 160.2564 | 0.25 | 40.0641
| 3 | Hộp đựng mẫu | hộp | 12 | 500000 | 1602.5641 | 0.25 | 400.641
| 4 | Mũ cứng | cái | 12 | 20000 | 64.1026 | 0.25 | 16.0256
| 5 | Ô che mưa, che nắng | Cái | 24 | 110000 | 176.2821 | 0.25 | 44.0705
| 6 | Quần áo BHLĐ | bộ | 12 | 50000 | 160.2564 | 0.25 | 40.0641
| 7 | Tất sợi | Đôi | 6 | 7000 | 44.8718 | 0.25 | 11.2179
| 8 | Thùng đựng và bảo quản mẫu | Cái | 6 | 800000 | 5128.2051 | 0.2 | 1025.641
|  | Tổng | [5 empty] | 2603.3654
|  | Dụng cụ khác 5% | [5 empty] | 130.1683
|  | Thành tiền | [5 empty] | 2733.5337
-1TT5d2-Kim loại nặng (Cd)
| STT | Tên công cụ | Đơn vị tính | THSD (Tháng) | Giá | Thành tiền | Định mức | Thành tiền
| 1 | Găng tay y tế | hộp | 0 | 400000 | 51282.0513 | 0.02 | 1025.641
| 2 | Giầy BHLĐ | Đôi | 6 | 25000 | 160.2564 | 0.25 | 40.0641
| 3 | Hộp đựng mẫu | hộp | 12 | 500000 | 1602.5641 | 0.25 | 400.641
| 4 | Mũ cứng | cái | 12 | 20000 | 64.1026 | 0.25 | 16.0256
| 5 | Ô che mưa, che nắng | Cái | 24 | 110000 | 176.2821 | 0.25 | 44.0705
| 6 | Quần áo BHLĐ | bộ | 12 | 50000 | 160.2564 | 0.25 | 40.0641
| 7 | Tất sợi | Đôi | 6 | 7000 | 44.8718 | 0.25 | 11.2179
| 8 | Thùng đựng và bảo quản mẫu | Cái | 6 | 800000 | 5128.2051 | 0.2 | 1025.641
|  | Tổng | [5 empty] | 2603.3654
|  | Dụng cụ khác 5% | [5 empty] | 130.1683
|  | Thành tiền | [5 empty] | 2733.5337
-1TT5đ1-Kim loại nặng (As)
| STT | Tên công cụ | Đơn vị tính | THSD (Tháng) | Giá | Thành tiền | Định mức | Thành tiền
| 1 | Găng tay y tế | hộp | 0 | 400000 | 51282.0513 | 0.02 | 1025.641
| 2 | Giầy BHLĐ | Đôi | 6 | 25000 | 160.2564 | 0.25 | 40.0641
| 3 | Hộp đựng mẫu | hộp | 12 | 500000 | 1602.5641 | 0.25 | 400.641
| 4 | Mũ cứng | cái | 12 | 20000 | 64.1026 | 0.25 | 16.0256
| 5 | Ô che mưa, che nắng | Cái | 24 | 110000 | 176.2821 | 0.25 | 44.0705
| 6 | Quần áo BHLĐ | bộ | 12 | 50000 | 160.2564 | 0.25 | 40.0641
| 7 | Tất sợi | Đôi | 6 | 7000 | 44.8718 | 0.25 | 11.2179
| 8 | Thùng đựng và bảo quản mẫu | Cái | 6 | 800000 | 5128.2051 | 0.2 | 1025.641
|  | Tổng | [5 empty] | 2603.3654
|  | Dụng cụ khác 5% | [5 empty] | 130.1683
|  | Thành tiền | [5 empty] | 2733.5337
-1TT5đ2-Kim loại nặng (Hg)
| STT | Tên công cụ | Đơn vị tính | THSD (Tháng) | Giá | Thành tiền | Định mức | Thành tiền
| 1 | Găng tay y tế | hộp | 0 | 400000 | 51282.0513 | 0.02 | 1025.641
| 2 | Giầy BHLĐ | Đôi | 6 | 25000 | 160.2564 | 0.25 | 40.0641
| 3 | Hộp đựng mẫu | hộp | 12 | 500000 | 1602.5641 | 0.25 | 400.641
| 4 | Mũ cứng | cái | 12 | 20000 | 64.1026 | 0.25 | 16.0256
| 5 | Ô che mưa, che nắng | Cái | 24 | 110000 | 176.2821 | 0.25 | 44.0705
| 6 | Quần áo BHLĐ | bộ | 12 | 50000 | 160.2564 | 0.25 | 40.0641
| 7 | Tất sợi | Đôi | 6 | 7000 | 44.8718 | 0.25 | 11.2179
| 8 | Thùng đựng và bảo quản mẫu | Cái | 6 | 800000 | 5128.2051 | 0.2 | 1025.641
|  | Tổng | [5 empty] | 2603.3654
|  | Dụng cụ khác 5% | [5 empty] | 130.1683
|  | Thành tiền | [5 empty] | 2733.5337
-1TT5e1-Kim loại (Zn)
| STT | Tên công cụ | Đơn vị tính | THSD (Tháng) | Giá | Thành tiền | Định mức | Thành tiền
| 1 | Găng tay y tế | hộp | 0 | 400000 | 51282.0513 | 0.02 | 1025.641
| 2 | Giầy BHLĐ | Đôi | 6 | 25000 | 160.2564 | 0.25 | 40.0641
| 3 | Hộp đựng mẫu | hộp | 12 | 500000 | 1602.5641 | 0.25 | 400.641
| 4 | Mũ cứng | cái | 12 | 20000 | 64.1026 | 0.25 | 16.0256
| 5 | Ô che mưa, che nắng | Cái | 24 | 110000 | 176.2821 | 0.25 | 44.0705
| 6 | Quần áo BHLĐ | bộ | 12 | 50000 | 160.2564 | 0.25 | 40.0641
| 7 | Tất sợi | Đôi | 6 | 7000 | 44.8718 | 0.25 | 11.2179
| 8 | Thùng đựng và bảo quản mẫu | Cái | 6 | 800000 | 5128.2051 | 0.2 | 1025.641
|  | Tổng | [5 empty] | 2603.3654
|  | Dụng cụ khác 5% | [5 empty] | 130.1683
|  | Thành tiền | [5 empty] | 2733.5337
-1TT5e2-Kim loại (Cu)
| STT | Tên công cụ | Đơn vị tính | THSD (Tháng) | Giá | Thành tiền | Định mức | Thành tiền
| 1 | Găng tay y tế | hộp | 0 | 400000 | 51282.0513 | 0.02 | 1025.641
| 2 | Giầy BHLĐ | Đôi | 6 | 25000 | 160.2564 | 0.25 | 40.0641
| 3 | Hộp đựng mẫu | hộp | 12 | 500000 | 1602.5641 | 0.25 | 400.641
| 4 | Mũ cứng | cái | 12 | 20000 | 64.1026 | 0.25 | 16.0256
| 5 | Ô che mưa, che nắng | Cái | 24 | 110000 | 176.2821 | 0.25 | 44.0705
| 6 | Quần áo BHLĐ | bộ | 12 | 50000 | 160.2564 | 0.25 | 40.0641
| 7 | Tất sợi | Đôi | 6 | 7000 | 44.8718 | 0.25 | 11.2179
| 8 | Thùng đựng và bảo quản mẫu | Cái | 6 | 800000 | 5128.2051 | 0.2 | 1025.641
|  | Tổng | [5 empty] | 2603.3654
|  | Dụng cụ khác 5% | [5 empty] | 130.1683
|  | Thành tiền | [5 empty] | 2733.5337
-1TT5e3-Kim loại (Cr)
| STT | Tên công cụ | Đơn vị tính | THSD (Tháng) | Giá | Thành tiền | Định mức | Thành tiền
| 1 | Găng tay y tế | hộp | 0 | 400000 | 51282.0513 | 0.02 | 1025.641
| 2 | Giầy BHLĐ | Đôi | 6 | 25000 | 160.2564 | 0.25 | 40.0641
| 3 | Hộp đựng mẫu | hộp | 12 | 500000 | 1602.5641 | 0.25 | 400.641
| 4 | Mũ cứng | cái | 12 | 20000 | 64.1026 | 0.25 | 16.0256
| 5 | Ô che mưa, che nắng | Cái | 24 | 110000 | 176.2821 | 0.25 | 44.0705
| 6 | Quần áo BHLĐ | bộ | 12 | 50000 | 160.2564 | 0.25 | 40.0641
| 7 | Tất sợi | Đôi | 6 | 7000 | 44.8718 | 0.25 | 11.2179
| 8 | Thùng đựng và bảo quản mẫu | Cái | 6 | 800000 | 5128.2051 | 0.2 | 1025.641
|  | Tổng | [5 empty] | 2603.3654
|  | Dụng cụ khác 5% | [5 empty] | 130.1683
|  | Thành tiền | [5 empty] | 2733.5337
-1TT5e4-Kim loại (Mn)
| STT | Tên công cụ | Đơn vị tính | THSD (Tháng) | Giá | Thành tiền | Định mức | Thành tiền
| 1 | Găng tay y tế | hộp | 0 | 400000 | 51282.0513 | 0.02 | 1025.641
| 2 | Giầy BHLĐ | Đôi | 6 | 25000 | 160.2564 | 0.25 | 40.0641
| 3 | Hộp đựng mẫu | hộp | 12 | 500000 | 1602.5641 | 0.25 | 400.641
| 4 | Mũ cứng | cái | 12 | 20000 | 64.1026 | 0.25 | 16.0256
| 5 | Ô che mưa, che nắng | Cái | 24 | 110000 | 176.2821 | 0.25 | 44.0705
| 6 | Quần áo BHLĐ | bộ | 12 | 50000 | 160.2564 | 0.25 | 40.0641
| 7 | Tất sợi | Đôi | 6 | 7000 | 44.8718 | 0.25 | 11.2179
| 8 | Thùng đựng và bảo quản mẫu | Cái | 6 | 800000 | 5128.2051 | 0.2 | 1025.641
|  | Tổng | [5 empty] | 2603.3654
|  | Dụng cụ khác 5% | [5 empty] | 130.1683
|  | Thành tiền | [5 empty] | 2733.5337
-1TT5e5-Kim loại (Ni)
| STT | Tên công cụ | Đơn vị tính | THSD (Tháng) | Giá | Thành tiền | Định mức | Thành tiền
| 1 | Găng tay y tế | hộp | 0 | 400000 | 51282.0513 | 0.02 | 1025.641
| 2 | Giầy BHLĐ | Đôi | 6 | 25000 | 160.2564 | 0.25 | 40.0641
| 3 | Hộp đựng mẫu | hộp | 12 | 500000 | 1602.5641 | 0.25 | 400.641
| 4 | Mũ cứng | cái | 12 | 20000 | 64.1026 | 0.25 | 16.0256
| 5 | Ô che mưa, che nắng | Cái | 24 | 110000 | 176.2821 | 0.25 | 44.0705
| 6 | Quần áo BHLĐ | bộ | 12 | 50000 | 160.2564 | 0.25 | 40.0641
| 7 | Tất sợi | Đôi | 6 | 7000 | 44.8718 | 0.25 | 11.2179
| 8 | Thùng đựng và bảo quản mẫu | Cái | 6 | 800000 | 5128.2051 | 0.2 | 1025.641
|  | Tổng | [5 empty] | 2603.3654
|  | Dụng cụ khác 5% | [5 empty] | 130.1683
|  | Thành tiền | [5 empty] | 2733.5337
-1TT5f-Tổng K2O
| STT | Tên công cụ | Đơn vị tính | THSD (Tháng) | Giá | Thành tiền | Định mức | Thành tiền
| 1 | Găng tay y tế | hộp | 0 | 400000 | 51282.0513 | 0.02 | 1025.641
| 2 | Giầy BHLĐ | Đôi | 6 | 25000 | 160.2564 | 0.25 | 40.0641
| 3 | Hộp đựng mẫu | hộp | 12 | 500000 | 1602.5641 | 0.25 | 400.641
| 4 | Mũ cứng | cái | 12 | 20000 | 64.1026 | 0.25 | 16.0256
| 5 | Ô che mưa, che nắng | Cái | 24 | 110000 | 176.2821 | 0.25 | 44.0705
| 6 | Quần áo BHLĐ | bộ | 12 | 50000 | 160.2564 | 0.25 | 40.0641
| 7 | Tất sợi | Đôi | 6 | 7000 | 44.8718 | 0.25 | 11.2179
| 8 | Thùng đựng và bảo quản mẫu | Cái | 6 | 800000 | 5128.2051 | 0.2 | 1025.641
|  | Tổng | [5 empty] | 2603.3654
|  | Dụng cụ khác 5% | [5 empty] | 130.1683
|  | Thành tiền | [5 empty] | 2733.5337
-1TT6a-Thuốc BVTV nhóm Clo hữu cơ (Aldrin+Dieldrin, BHC, DDT, Heptachlor &Heptachlorepoxide)
| STT | Tên công cụ | Đơn vị tính | THSD (Tháng) | Giá | Thành tiền | Định mức | Thành tiền
| 1 | Găng tay y tế | hộp | 0 | 400000 | 51282.0513 | 0.02 | 1025.641
| 2 | Giầy BHLĐ | Đôi | 6 | 25000 | 160.2564 | 0.25 | 40.0641
| 3 | Hộp đựng mẫu | hộp | 12 | 500000 | 1602.5641 | 0.25 | 400.641
| 4 | Mũ cứng | cái | 12 | 20000 | 64.1026 | 0.25 | 16.0256
| 5 | Ô che mưa, che nắng | Cái | 24 | 110000 | 176.2821 | 0.25 | 44.0705
| 6 | Quần áo BHLĐ | bộ | 12 | 50000 | 160.2564 | 0.25 | 40.0641
| 7 | Tất sợi | Đôi | 6 | 7000 | 44.8718 | 0.25 | 11.2179
| 8 | Thùng đựng và bảo quản mẫu | Cái | 6 | 800000 | 5128.2051 | 0.2 | 1025.641
|  | Tổng | [5 empty] | 2603.3654
|  | Dụng cụ khác 5% | [5 empty] | 130.1683
|  | Thành tiền | [5 empty] | 2733.5337
-1TT6b-Thuốc BVTV nhóm phốt pho hữu cơ
-1TT6c-Thuốc BVTV nhóm Pyrethroid
| STT | Tên công cụ | Đơn vị tính | THSD (Tháng) | Giá | Thành tiền | Định mức | Thành tiền
| 1 | Găng tay y tế | hộp | 0 | 400000 | 51282.0513 | 0.02 | 1025.641
| 2 | Giầy BHLĐ | Đôi | 6 | 25000 | 160.2564 | 0.25 | 40.0641
| 3 | Hộp đựng mẫu | hộp | 12 | 500000 | 1602.5641 | 0.25 | 400.641
| 4 | Mũ cứng | cái | 12 | 20000 | 64.1026 | 0.25 | 16.0256
| 5 | Ô che mưa, che nắng | Cái | 24 | 110000 | 176.2821 | 0.25 | 44.0705
| 6 | Quần áo BHLĐ | bộ | 12 | 50000 | 160.2564 | 0.25 | 40.0641
| 7 | Tất sợi | Đôi | 6 | 7000 | 44.8718 | 0.25 | 11.2179
| 8 | Thùng đựng và bảo quản mẫu | Cái | 6 | 800000 | 5128.2051 | 0.2 | 1025.641
|  | Tổng | [5 empty] | 2603.3654
|  | Dụng cụ khác 5% | [5 empty] | 130.1683
|  | Thành tiền | [5 empty] | 2733.5337
-1TT6d-Polycyclic aromatic hydrocarbon (PAHs)
| STT | Tên công cụ | Đơn vị tính | THSD (Tháng) | Giá | Thành tiền | Định mức | Thành tiền
| 1 | Găng tay y tế | hộp | 0 | 400000 | 51282.0513 | 0.02 | 1025.641
| 2 | Giầy BHLĐ | Đôi | 6 | 25000 | 160.2564 | 0.25 | 40.0641
| 3 | Hộp đựng mẫu | hộp | 12 | 500000 | 1602.5641 | 0.25 | 400.641
| 4 | Mũ cứng | cái | 12 | 20000 | 64.1026 | 0.25 | 16.0256
| 5 | Ô che mưa, che nắng | Cái | 24 | 110000 | 176.2821 | 0.25 | 44.0705
| 6 | Quần áo BHLĐ | bộ | 12 | 50000 | 160.2564 | 0.25 | 40.0641
| 7 | Tất sợi | Đôi | 6 | 7000 | 44.8718 | 0.25 | 11.2179
| 8 | Thùng đựng và bảo quản mẫu | Cái | 6 | 800000 | 5128.2051 | 0.2 | 1025.641
|  | Tổng | [5 empty] | 2603.3654
|  | Dụng cụ khác 5% | [5 empty] | 130.1683
|  | Thành tiền | [5 empty] | 2733.5337
-1TT6đ-PCBs
| STT | Tên công cụ | Đơn vị tính | THSD (Tháng) | Giá | Thành tiền | Định mức | Thành tiền
| 1 | Găng tay y tế | hộp | 0 | 400000 | 51282.0513 | 0.02 | 1025.641
| 2 | Giầy BHLĐ | Đôi | 6 | 25000 | 160.2564 | 0.25 | 40.0641
| 3 | Hộp đựng mẫu | hộp | 12 | 500000 | 1602.5641 | 0.25 | 400.641
| 4 | Mũ cứng | cái | 12 | 20000 | 64.1026 | 0.25 | 16.0256
| 5 | Ô che mưa, che nắng | Cái | 24 | 110000 | 176.2821 | 0.25 | 44.0705
| 6 | Quần áo BHLĐ | bộ | 12 | 50000 | 160.2564 | 0.25 | 40.0641
| 7 | Tất sợi | Đôi | 6 | 7000 | 44.8718 | 0.25 | 11.2179
| 8 | Thùng đựng và bảo quản mẫu | Cái | 6 | 800000 | 5128.2051 | 0.2 | 1025.641
|  | Tổng | [5 empty] | 2603.3654
|  | Dụng cụ khác 5% | [5 empty] | 130.1683
|  | Thành tiền | [5 empty] | 2733.5337
Hoạt động phân tích mẫu trầm tích trong phòng thí nghiệm (2TT)
-2TT1-pH (H2O, KCl)
| STT | Tên công cụ | Đơn vị tính | THSD (Tháng) | Giá | Thành tiền | Định mức | Thành tiền
| 1 | Áo blue | Cái | 12 | 30000 | 96.1538 | 0.4 | 38.4615
| 2 | Bàn làm việc | cái | 96 | 300000 | 120.1923 | 0.4 | 48.0769
| 3 | Bao đựng mẫu | Cái | 1 | 2000 | 76.9231 | 0.28 | 21.5385
| 4 | Bình định mức 50ml | Cái | 12 | 85000 | 272.4359 | 0.28 | 76.2821
| 5 | Chai đựng hóa chất | Cái | 12 | 100000 | 320.5128 | 0.28 | 89.7436
| 6 | Cốc thủy tinh | Cái | 12 | 75000 | 240.3846 | 0.28 | 67.3077
| 7 | Đèn neon 40W | Bộ | 36 | 40000 | 42.735 | 0.4 | 17.094
| 8 | Đĩa phơi mẫu | Cái | 12 | 14000 | 44.8718 | 0.28 | 12.5641
| 9 | Điện cực pH | Cái | 6 | 13000000 | 83333.3333 | 0.28 | 23333.3333
| 10 | Điện năng | kw | 0 | 1931 | 1931 | 0.578 | 1116.118
| 11 | Găng tay y tế | hộp | 0 | 400000 | 51282.0513 | 0.02 | 1025.641
| 12 | Ghế tựa | cái | 96 | 80000 | 32.0513 | 0.4 | 12.8205
| 13 | Khẩu trang y tế | hộp | 0 | 400000 | 51282.0513 | 0.02 | 1025.641
| 14 | Máy hút ẩm 1,5KW | Cái | 60 | 1500000 | 961.5385 | 0.025 | 24.0385
| 15 | Máy hút bụi 2kw | cái | 60 | 1600000 | 1025.641 | 0.003 | 3.0769
| 16 | Pipet 5ml | cái | 12 | 80000 | 256.4103 | 0.28 | 71.7949
| 17 | Quạt thông gió 40W | cái | 60 | 250000 | 160.2564 | 0.067 | 10.7372
| 18 | Quạt trần 100W | cái | 60 | 500000 | 320.5128 | 0.067 | 21.4744
| 19 | Tủ đựng tài liệu | Cái | 96 | 1000000 | 400.641 | 0.1 | 40.0641
|  | Tổng | [5 empty] | 27055.8082
|  | Dụng cụ khác 5% | [5 empty] | 1296.9845
|  | Thành tiền | [5 empty] | 28352.7927
-2TT2-Tổng các bon hữu cơ
| STT | Tên công cụ | Đơn vị tính | THSD (Tháng) | Giá | Thành tiền | Định mức | Thành tiền
| 1 | Áo blue | Cái | 12 | 30000 | 96.1538 | 0.4 | 38.4615
| 2 | Bàn làm việc | cái | 96 | 300000 | 120.1923 | 0.4 | 48.0769
| 3 | Bao đựng mẫu | Cái | 1 | 2000 | 76.9231 | 0.28 | 21.5385
| 4 | Bình định mức 100ml | cái | 3 | 200000 | 2564.1026 | 0.28 | 717.9487
| 5 | Bình định mức 250ml | Cái | 12 | 143000 | 458.3333 | 0.28 | 128.3333
| 6 | Bình định mức 25ml | Cái | 12 | 170000 | 544.8718 | 0.28 | 152.5641
| 7 | Bình định mức 50ml | Cái | 12 | 85000 | 272.4359 | 0.28 | 76.2821
| 8 | Bình nhựa 2 lít | Cái | 36 | 340000 | 363.2479 | 0.28 | 101.7094
| 9 | Bình nhựa 5 lít | cái | 36 | 700000 | 747.8632 | 0.28 | 209.4017
| 10 | Chai đựng hóa chất | Cái | 12 | 100000 | 320.5128 | 0.28 | 89.7436
| 11 | Chai nhựa 0,5 lít | Cái | 36 | 60000 | 64.1026 | 0.28 | 17.9487
| 12 | Cốc thủy tinh | Cái | 12 | 75000 | 240.3846 | 0.28 | 67.3077
| 13 | Đầu cone 5ml | Cái | 12 | 3000 | 9.6154 | 0.28 | 2.6923
| 14 | Đèn neon 40W | Bộ | 36 | 40000 | 42.735 | 0.4 | 17.094
| 15 | Đĩa phơi mẫu | Cái | 12 | 14000 | 44.8718 | 0.28 | 12.5641
| 16 | Điện năng | kw | 0 | 1931 | 1931 | 0.578 | 1116.118
| 17 | Găng tay y tế | hộp | 0 | 400000 | 51282.0513 | 0.02 | 1025.641
| 18 | Ghế tựa | cái | 96 | 80000 | 32.0513 | 0.4 | 12.8205
| 19 | Khẩu trang y tế | hộp | 0 | 400000 | 51282.0513 | 0.02 | 1025.641
| 20 | Máy hút ẩm 1,5KW | Cái | 60 | 1500000 | 961.5385 | 0.025 | 24.0385
| 21 | Máy hút bụi 2kw | cái | 60 | 1600000 | 1025.641 | 0.003 | 3.0769
| 22 | Micropipet 10ml | Cái | 12 | 3500000 | 11217.9487 | 0.28 | 3141.0256
| 23 | Pipet 5ml | cái | 12 | 80000 | 256.4103 | 0.28 | 71.7949
| 24 | Quạt thông gió 40W | cái | 60 | 250000 | 160.2564 | 0.067 | 10.7372
| 25 | Quạt trần 100W | cái | 60 | 500000 | 320.5128 | 0.067 | 21.4744
| 26 | Tủ đựng tài liệu | cái | 96 | 1000000 | 400.641 | 0.1 | 40.0641
|  | Tổng | [5 empty] | 8194.0988
|  | Dụng cụ khác 5% | [5 empty] | 353.899
|  | Thành tiền | [5 empty] | 8547.9978
-2TT3-Dầu mỡ
| STT | Tên công cụ | Đơn vị tính | THSD (Tháng) | Giá | Thành tiền | Định mức | Thành tiền
| 1 | Áo blue | Cái | 12 | 30000 | 96.1538 | 0.4 | 38.4615
| 2 | Bàn làm việc | cái | 96 | 300000 | 120.1923 | 0.4 | 48.0769
| 3 | Bao đựng mẫu | Cái | 1 | 2000 | 76.9231 | 0.28 | 21.5385
| 4 | Bình định mức 100ml | cái | 3 | 200000 | 2564.1026 | 0.28 | 717.9487
| 5 | Bình định mức 250ml | Cái | 12 | 143000 | 458.3333 | 0.28 | 128.3333
| 6 | Bình định mức 25ml | Cái | 12 | 170000 | 544.8718 | 0.28 | 152.5641
| 7 | Bình định mức 50ml | Cái | 12 | 85000 | 272.4359 | 0.28 | 76.2821
| 8 | Bình nhựa 2 lít | Cái | 36 | 340000 | 363.2479 | 0.28 | 101.7094
| 9 | Chai đựng hóa chất | Cái | 12 | 100000 | 320.5128 | 0.28 | 89.7436
| 10 | Chai nhựa 0,5 lít | Cái | 36 | 60000 | 64.1026 | 0.28 | 17.9487
| 11 | Cốc cân | Cái | 6 | 25000 | 160.2564 | 0.28 | 44.8718
| 12 | Cốc thủy tinh | Cái | 12 | 75000 | 240.3846 | 0.28 | 67.3077
| 13 | Đầu cone 5ml | Cái | 12 | 3000 | 9.6154 | 0.28 | 2.6923
| 14 | Đèn neon 40W | Bộ | 36 | 40000 | 42.735 | 0.4 | 17.094
| 15 | Đĩa phơi mẫu | Cái | 12 | 14000 | 44.8718 | 0.28 | 12.5641
| 16 | Điện năng | kw | 0 | 1931 | 1931 | 0.578 | 1116.118
| 17 | Găng tay y tế | hộp | 0 | 400000 | 51282.0513 | 0.02 | 1025.641
| 18 | Ghế tựa | cái | 96 | 80000 | 32.0513 | 0.4 | 12.8205
| 19 | Khẩu trang y tế | hộp | 0 | 400000 | 51282.0513 | 0.02 | 1025.641
| 20 | Máy hút ẩm 1,5KW | Cái | 60 | 1500000 | 961.5385 | 0.025 | 24.0385
| 21 | Máy hút bụi 2kw | cái | 60 | 1600000 | 1025.641 | 0.003 | 3.0769
| 22 | Micropipet 10ml | Cái | 12 | 3500000 | 11217.9487 | 0.067 | 751.6026
| 23 | Phễu chiết 1000ml | Cái | 12 | 1750000 | 5608.9744 | 0.067 | 375.8013
| 24 | Pipet 5ml | cái | 12 | 80000 | 256.4103 | 0.067 | 17.1795
| 25 | Quạt thông gió 40W | cái | 60 | 250000 | 160.2564 | 0.067 | 10.7372
| 26 | Quạt trần 100W | cái | 60 | 500000 | 320.5128 | 0.067 | 21.4744
| 27 | Tủ đựng tài liệu | Cái | 96 | 1000000 | 400.641 | 0.1 | 40.0641
|  | Tổng | [5 empty] | 5961.3317
|  | Dụng cụ khác 5% | [5 empty] | 242.2607
|  | Thành tiền | [5 empty] | 6203.5924
-2TT4-Cyanua (CN-)
| STT | Tên công cụ | Đơn vị tính | THSD (Tháng) | Giá | Thành tiền | Định mức | Thành tiền
| 1 | Áo blue | Cái | 12 | 30000 | 96.1538 | 0.4 | 38.4615
| 2 | Bàn làm việc | cái | 96 | 300000 | 120.1923 | 0.4 | 48.0769
| 3 | Bao đựng mẫu | Cái | 1 | 2000 | 76.9231 | 0.28 | 21.5385
| 4 | Bình định mức 100ml | cái | 3 | 200000 | 2564.1026 | 0.28 | 717.9487
| 5 | Bình định mức 250ml | Cái | 12 | 143000 | 458.3333 | 0.28 | 128.3333
| 6 | Bình định mức 25ml | Cái | 12 | 170000 | 544.8718 | 0.28 | 152.5641
| 7 | Bình định mức 50ml | Cái | 12 | 85000 | 272.4359 | 0.28 | 76.2821
| 8 | Bình nhựa 2 lít | Cái | 36 | 340000 | 363.2479 | 0.28 | 101.7094
| 9 | Bình nhựa 5 lít | cái | 36 | 700000 | 747.8632 | 0.28 | 209.4017
| 10 | Chai đựng hóa chất | Cái | 12 | 100000 | 320.5128 | 0.28 | 89.7436
| 11 | Chai nhựa 0,5 lít | Cái | 36 | 60000 | 64.1026 | 0.28 | 17.9487
| 12 | Cốc thủy tinh | Cái | 12 | 75000 | 240.3846 | 0.28 | 67.3077
| 13 | Cuvet 1cm | Cái | 12 | 1600000 | 5128.2051 | 0.28 | 1435.8974
| 14 | Đầu cone 5ml | Cái | 12 | 3000 | 9.6154 | 0.28 | 2.6923
| 15 | Đèn Dimax = 500h | Cái | 24 | 23000000 | 36858.9744 | 0.28 | 10320.5128
| 16 | Đèn neon 40W | Bộ | 36 | 40000 | 42.735 | 0.4 | 17.094
| 17 | Đèn Wimax = 200h | Cái | 24 | 21000000 | 33653.8462 | 0.28 | 9423.0769
| 18 | Đĩa phơi mẫu | Cái | 12 | 14000 | 44.8718 | 0.28 | 12.5641
| 19 | Điện năng | kw | 0 | 1931 | 1931 | 0.578 | 1116.118
| 20 | Găng tay y tế | hộp | 0 | 400000 | 51282.0513 | 0.02 | 1025.641
| 21 | Ghế tựa | cái | 96 | 80000 | 32.0513 | 0.4 | 12.8205
| 22 | Khẩu trang y tế | hộp | 0 | 400000 | 51282.0513 | 0.02 | 1025.641
| 23 | Máy hút ẩm 1,5KW | Cái | 60 | 1500000 | 961.5385 | 0.025 | 24.0385
| 24 | Máy hút bụi 2kw | cái | 60 | 1600000 | 1025.641 | 0.003 | 3.0769
| 25 | Micropipet 10ml | Cái | 12 | 3500000 | 11217.9487 | 0.28 | 3141.0256
| 26 | Pipet 5ml | cái | 12 | 80000 | 256.4103 | 0.28 | 71.7949
| 27 | Quạt thông gió 40W | cái | 60 | 250000 | 160.2564 | 0.067 | 10.7372
| 28 | Quạt trần 100W | cái | 60 | 500000 | 320.5128 | 0.067 | 21.4744
| 29 | Tủ đựng tài liệu | cái | 96 | 1000000 | 400.641 | 0.1 | 40.0641
|  | Tổng | [5 empty] | 29373.5859
|  | Dụng cụ khác 5% | [5 empty] | 1412.8734
|  | Thành tiền | [5 empty] | 30786.4593
-2TT5a-Tổng Nito
| STT | Tên công cụ | Đơn vị tính | THSD (Tháng) | Giá | Thành tiền | Định mức | Thành tiền
| 1 | Áo blue | Cái | 12 | 30000 | 96.1538 | 0.4 | 38.4615
| 2 | Bàn làm việc | cái | 96 | 300000 | 120.1923 | 0.4 | 48.0769
| 3 | Bình định mức 100ml | cái | 3 | 200000 | 2564.1026 | 0.48 | 1230.7692
| 4 | Bình định mức 250ml | Cái | 12 | 143000 | 458.3333 | 0.48 | 220
| 5 | Bình định mức 25ml | Cái | 12 | 170000 | 544.8718 | 0.48 | 261.5385
| 6 | Bình định mức 50ml | Cái | 12 | 85000 | 272.4359 | 0.48 | 130.7692
| 7 | Bình nhựa 2 lít | Cái | 36 | 340000 | 363.2479 | 0.48 | 174.359
| 8 | Bình nhựa 5 lít | cái | 36 | 700000 | 747.8632 | 0.48 | 358.9744
| 9 | Chai đựng hóa chất | Cái | 12 | 100000 | 320.5128 | 0.48 | 153.8462
| 10 | Chai nhựa 0,5 lít | Cái | 36 | 60000 | 64.1026 | 0.48 | 30.7692
| 11 | Cốc thủy tinh | Cái | 12 | 75000 | 240.3846 | 0.48 | 115.3846
| 12 | Cuvet 1cm | Cái | 12 | 1600000 | 5128.2051 | 0.48 | 2461.5385
| 13 | Đầu cone 5ml | Cái | 12 | 3000 | 9.6154 | 0.48 | 4.6154
| 14 | Đèn Dimax = 500h | Cái | 24 | 23000000 | 36858.9744 | 0.48 | 17692.3077
| 15 | Đèn neon 40W | Bộ | 36 | 40000 | 42.735 | 0.4 | 17.094
| 16 | Đèn Wimax = 200h | Cái | 24 | 21000000 | 33653.8462 | 0.48 | 16153.8462
| 17 | Điện năng | kw | 0 | 1931 | 1931 | 0.578 | 1116.118
| 18 | Găng tay y tế | hộp | 0 | 400000 | 51282.0513 | 0.02 | 1025.641
| 19 | Ghế tựa | cái | 96 | 80000 | 32.0513 | 0.4 | 12.8205
| 20 | Khẩu trang y tế | hộp | 0 | 400000 | 51282.0513 | 0.02 | 1025.641
| 21 | Máy hút ẩm 1,5KW | Cái | 60 | 1500000 | 961.5385 | 0.025 | 24.0385
| 22 | Máy hút bụi 2kw | cái | 60 | 1600000 | 1025.641 | 0.003 | 3.0769
| 23 | Micropipet 10ml | Cái | 12 | 3500000 | 11217.9487 | 0.48 | 5384.6154
| 24 | Pipet 5ml | cái | 12 | 80000 | 256.4103 | 0.48 | 123.0769
| 25 | Quạt thông gió 40W | cái | 60 | 250000 | 160.2564 | 0.067 | 10.7372
| 26 | Quạt trần 100W | cái | 60 | 500000 | 320.5128 | 0.067 | 21.4744
| 27 | Tủ đựng tài liệu | cái | 96 | 1000000 | 400.641 | 0.1 | 40.0641
|  | Tổng | [5 empty] | 47879.6543
|  | Dụng cụ khác 5% | [5 empty] | 2338.1768
|  | Thành tiền | [5 empty] | 50217.8311
-2TT5b-Tổng Photpho
| STT | Tên công cụ | Đơn vị tính | THSD (Tháng) | Giá | Thành tiền | Định mức | Thành tiền
| 1 | Áo blue | Cái | 12 | 30000 | 96.1538 | 0.6 | 57.6923
| 2 | Bàn làm việc | cái | 96 | 300000 | 120.1923 | 0.6 | 72.1154
| 3 | Bao đựng mẫu | Cái | 1 | 2000 | 76.9231 | 0.6 | 46.1538
| 4 | Bình định mức 100ml | cái | 3 | 200000 | 2564.1026 | 0.6 | 1538.4615
| 5 | Bình định mức 250ml | Cái | 12 | 143000 | 458.3333 | 0.6 | 275
| 6 | Bình định mức 25ml | Cái | 12 | 170000 | 544.8718 | 0.6 | 326.9231
| 7 | Bình định mức 50ml | Cái | 12 | 85000 | 272.4359 | 0.6 | 163.4615
| 8 | Bình nhựa 2 lít | Cái | 36 | 340000 | 363.2479 | 0.6 | 217.9487
| 9 | Bình nhựa 5 lít | cái | 36 | 700000 | 747.8632 | 0.6 | 448.7179
| 10 | Chai đựng hóa chất | Cái | 12 | 100000 | 320.5128 | 0.6 | 192.3077
| 11 | Chai nhựa 0,5 lít | Cái | 36 | 60000 | 64.1026 | 0.6 | 38.4615
| 12 | Cốc thủy tinh | Cái | 12 | 75000 | 240.3846 | 0.6 | 144.2308
| 13 | Cuvet 1cm | Cái | 12 | 1600000 | 5128.2051 | 0.6 | 3076.9231
| 14 | Đầu cone 5ml | Cái | 12 | 3000 | 9.6154 | 0.6 | 5.7692
| 15 | Đèn Dimax = 500h | Cái | 24 | 23000000 | 36858.9744 | 0.6 | 22115.3846
| 16 | Đèn neon 40W | Bộ | 36 | 40000 | 42.735 | 0.16 | 6.8376
| 17 | Đèn Wimax = 200h | Cái | 24 | 21000000 | 33653.8462 | 0.6 | 20192.3077
| 18 | Đĩa phơi mẫu | Cái | 12 | 14000 | 44.8718 | 0.6 | 26.9231
| 19 | Điện năng | kw | 0 | 1931 | 1931 | 0.578 | 1116.118
| 20 | Găng tay y tế | hộp | 0 | 400000 | 51282.0513 | 0.02 | 1025.641
| 21 | Ghế tựa | cái | 96 | 80000 | 32.0513 | 0.6 | 19.2308
| 22 | Khẩu trang y tế | hộp | 0 | 400000 | 51282.0513 | 0.02 | 1025.641
| 23 | Máy hút ẩm 1,5KW | Cái | 60 | 1500000 | 961.5385 | 0.04 | 38.4615
| 24 | Máy hút bụi 2kw | cái | 60 | 1600000 | 1025.641 | 0.005 | 5.1282
| 25 | Micropipet 10ml | Cái | 12 | 3500000 | 11217.9487 | 0.6 | 6730.7692
| 26 | Pipet 5ml | cái | 12 | 80000 | 256.4103 | 0.6 | 153.8462
| 27 | Quạt thông gió 40W | cái | 60 | 250000 | 160.2564 | 0.107 | 17.1474
| 28 | Quạt trần 100W | cái | 60 | 500000 | 320.5128 | 0.107 | 34.2949
| 29 | Tủ đựng tài liệu | cái | 96 | 1000000 | 400.641 | 0.6 | 240.3846
|  | Tổng | [5 empty] | 59352.2825
|  | Dụng cụ khác 5% | [5 empty] | 2911.8082
|  | Thành tiền | [5 empty] | 62264.0908
-2TT5c-Phenol
| STT | Tên công cụ | Đơn vị tính | THSD (Tháng) | Giá | Thành tiền | Định mức | Thành tiền
| 1 | Áo blue | Cái | 12 | 30000 | 96.1538 | 1.6 | 153.8462
| 2 | Bàn làm việc | cái | 96 | 300000 | 120.1923 | 0.8 | 96.1538
| 3 | Bình định mức 100ml | cái | 3 | 200000 | 2564.1026 | 1.6 | 4102.5641
| 4 | Bình định mức 250ml | Cái | 12 | 143000 | 458.3333 | 1.6 | 733.3333
| 5 | Bình nhựa 2 lít | Cái | 36 | 340000 | 363.2479 | 1.6 | 581.1966
| 6 | Bình tam giác 250ml | cái | 12 | 44000 | 141.0256 | 1.6 | 225.641
| 7 | Bình tia | cái | 36 | 110000 | 117.5214 | 1.6 | 188.0342
| 8 | Chai đựng hóa chất | Cái | 12 | 100000 | 320.5128 | 1.6 | 512.8205
| 9 | Cốc thủy tinh 250ml | Cái | 12 | 90000 | 288.4615 | 1.6 | 461.5385
| 10 | Cuvet 1cm | Cái | 12 | 1600000 | 5128.2051 | 0.4 | 2051.2821
| 11 | Đèn D2 | Cái | 24 | 15000000 | 24038.4615 | 0.4 | 9615.3846
| 12 | Đèn neon 40W | Bộ | 36 | 40000 | 42.735 | 0.8 | 34.188
| 13 | Đèn Tungsten | Cái | 24 | 4500000 | 7211.5385 | 0.4 | 2884.6154
| 14 | Điện năng | kw | 0 | 1931 | 1931 | 2.321 | 4481.851
| 15 | Đũa thủy tinh | Cái | 12 | 15000 | 48.0769 | 1.6 | 76.9231
| 16 | Găng tay y tế | hộp | 0 | 400000 | 51282.0513 | 0.02 | 1025.641
| 17 | Ghế tựa | cái | 96 | 80000 | 32.0513 | 0.8 | 25.641
| 18 | Khẩu trang y tế | hộp | 0 | 400000 | 51282.0513 | 0.02 | 1025.641
| 19 | Máy hút ẩm 1,5KW | Cái | 60 | 1500000 | 961.5385 | 0.1 | 96.1538
| 20 | Máy hút bụi 2kw | cái | 60 | 1600000 | 1025.641 | 0.013 | 13.3333
| 21 | Micropipet 5ml | Cái | 12 | 3500000 | 11217.9487 | 1.6 | 17948.7179
| 22 | Ống đong 250ml | cái | 6 | 250000 | 1602.5641 | 0.16 | 256.4103
| 23 | Phễu chiết 1000ml | Cái | 12 | 1750000 | 5608.9744 | 1.6 | 8974.359
| 24 | Pipet 1ml | cái | 12 | 70000 | 224.359 | 1.6 | 358.9744
| 25 | Quạt thông gió 40W | cái | 60 | 250000 | 160.2564 | 0.267 | 42.7885
| 26 | Quạt trần 100W | cái | 60 | 500000 | 320.5128 | 0.267 | 85.5769
| 27 | Tủ đựng tài liệu | Cái | 96 | 1000000 | 400.641 | 0.08 | 32.0513
|  | Tổng | [5 empty] | 56084.6608
|  | Dụng cụ khác 5% | [5 empty] | 2580.1405
|  | Thành tiền | [5 empty] | 58664.8013
-2TT5d1-Kim Loại nặng (Pb)
| STT | Tên công cụ | Đơn vị tính | THSD (Tháng) | Giá | Thành tiền | Định mức | Thành tiền
| 1 | Áo blue | Cái | 12 | 30000 | 96.1538 | 0.6 | 57.6923
| 2 | Bàn làm việc | cái | 96 | 300000 | 120.1923 | 0.6 | 72.1154
| 3 | Bình định mức 1000ml | Cái | 12 | 150000 | 480.7692 | 0.6 | 288.4615
| 4 | Bình định mức 25ml | Cái | 12 | 170000 | 544.8718 | 0.6 | 326.9231
| 5 | Bình định mức 50ml | Cái | 12 | 85000 | 272.4359 | 0.6 | 163.4615
| 6 | Bình nhựa 0,5 lít | Cái | 36 | 110000 | 117.5214 | 0.6 | 70.5128
| 7 | Bình nhựa 2 lít | Cái | 36 | 340000 | 363.2479 | 0.6 | 217.9487
| 8 | Bình nhựa 5 lít | cái | 36 | 700000 | 747.8632 | 0.6 | 448.7179
| 9 | Bình tam giác 250ml | cái | 12 | 44000 | 141.0256 | 0.6 | 84.6154
| 10 | Bình tia | cái | 36 | 110000 | 117.5214 | 0.6 | 70.5128
| 11 | Chai đựng hóa chất | Cái | 12 | 100000 | 320.5128 | 0.6 | 192.3077
| 12 | Cốc thủy tinh 250ml | Cái | 12 | 90000 | 288.4615 | 0.6 | 173.0769
| 13 | Cuvet Graphit | Cái | 12 | 5000000 | 16025.641 | 0.3 | 4807.6923
| 14 | Đầu cone 1ml | cái | 1 | 3000 | 115.3846 | 0.6 | 69.2308
| 15 | Đèn D2 | Cái | 24 | 15000000 | 24038.4615 | 0.6 | 14423.0769
| 16 | Đèn HCL | Cái | 24 | 19000000 | 30448.7179 | 0.6 | 18269.2308
| 17 | Đèn neon 40W | Bộ | 36 | 40000 | 42.735 | 0.6 | 25.641
| 18 | Đèn Tungsten | Cái | 24 | 4500000 | 7211.5385 | 0.6 | 4326.9231
| 19 | Điện năng | kw | 0 | 1931 | 1931 | 1.157 | 2234.167
| 20 | Đũa thủy tinh | Cái | 12 | 15000 | 48.0769 | 0.6 | 28.8462
| 21 | Găng tay y tế | hộp | 0 | 400000 | 51282.0513 | 0.02 | 1025.641
| 22 | Ghế tựa | cái | 96 | 80000 | 32.0513 | 0.6 | 19.2308
| 23 | Khẩu trang y tế | hộp | 0 | 400000 | 51282.0513 | 0.02 | 1025.641
| 24 | Máy hút ẩm 1,5KW | Cái | 60 | 1500000 | 961.5385 | 0.05 | 48.0769
| 25 | Máy hút bụi 2kw | cái | 60 | 1600000 | 1025.641 | 0.006 | 6.1538
| 26 | Micropipet 1ml | Cái | 12 | 3500000 | 11217.9487 | 0.6 | 6730.7692
| 27 | Pipet 10ml | Cái | 12 | 70000 | 224.359 | 0.6 | 134.6154
| 28 | Quạt thông gió 40W | cái | 60 | 250000 | 160.2564 | 0.133 | 21.3141
| 29 | Quạt trần 100W | cái | 60 | 500000 | 320.5128 | 0.133 | 42.6282
| 30 | Tủ đựng tài liệu | cái | 96 | 1000000 | 400.641 | 0.6 | 240.3846
|  | Tổng | [5 empty] | 55645.6093
|  | Dụng cụ khác 5% | [5 empty] | 2670.5721
|  | Thành tiền | [5 empty] | 58316.1814
-2TT5d2-Kim Loại nặng (Cd)
| STT | Tên công cụ | Đơn vị tính | THSD (Tháng) | Giá | Thành tiền | Định mức | Thành tiền
| 1 | Áo blue | Cái | 12 | 30000 | 96.1538 | 0.6 | 57.6923
| 2 | Bàn làm việc | cái | 96 | 300000 | 120.1923 | 0.6 | 72.1154
| 3 | Bình định mức 1000ml | Cái | 12 | 150000 | 480.7692 | 0.6 | 288.4615
| 4 | Bình định mức 25ml | Cái | 12 | 170000 | 544.8718 | 0.6 | 326.9231
| 5 | Bình định mức 50ml | Cái | 12 | 85000 | 272.4359 | 0.6 | 163.4615
| 6 | Bình nhựa 0,5 lít | Cái | 36 | 110000 | 117.5214 | 0.6 | 70.5128
| 7 | Bình nhựa 2 lít | Cái | 36 | 340000 | 363.2479 | 0.6 | 217.9487
| 8 | Bình nhựa 5 lít | cái | 36 | 700000 | 747.8632 | 0.6 | 448.7179
| 9 | Bình tam giác 250ml | cái | 12 | 44000 | 141.0256 | 0.6 | 84.6154
| 10 | Bình tia | cái | 36 | 110000 | 117.5214 | 0.6 | 70.5128
| 11 | Chai đựng hóa chất | Cái | 12 | 100000 | 320.5128 | 0.6 | 192.3077
| 12 | Cốc thủy tinh 250ml | Cái | 12 | 90000 | 288.4615 | 0.6 | 173.0769
| 13 | Cuvet Graphit | Cái | 12 | 5000000 | 16025.641 | 0.3 | 4807.6923
| 14 | Đầu cone 1ml | cái | 1 | 3000 | 115.3846 | 0.6 | 69.2308
| 15 | Đèn D2 | Cái | 24 | 15000000 | 24038.4615 | 0.6 | 14423.0769
| 16 | Đèn HCL | Cái | 24 | 19000000 | 30448.7179 | 0.6 | 18269.2308
| 17 | Đèn neon 40W | Bộ | 36 | 40000 | 42.735 | 0.6 | 25.641
| 18 | Đèn Tungsten | Cái | 24 | 4500000 | 7211.5385 | 0.6 | 4326.9231
| 19 | Điện năng | kw | 0 | 1931 | 1931 | 1.157 | 2234.167
| 20 | Đũa thủy tinh | Cái | 12 | 15000 | 48.0769 | 0.6 | 28.8462
| 21 | Găng tay y tế | hộp | 0 | 400000 | 51282.0513 | 0.02 | 1025.641
| 22 | Ghế tựa | cái | 96 | 80000 | 32.0513 | 0.6 | 19.2308
| 23 | Khẩu trang y tế | hộp | 0 | 400000 | 51282.0513 | 0.02 | 1025.641
| 24 | Máy hút ẩm 1,5KW | Cái | 60 | 1500000 | 961.5385 | 0.05 | 48.0769
| 25 | Máy hút bụi 2kw | cái | 60 | 1600000 | 1025.641 | 0.006 | 6.1538
| 26 | Micropipet 1ml | Cái | 12 | 3500000 | 11217.9487 | 0.6 | 6730.7692
| 27 | Pipet 10ml | Cái | 12 | 70000 | 224.359 | 0.6 | 134.6154
| 28 | Quạt thông gió 40W | cái | 60 | 250000 | 160.2564 | 0.133 | 21.3141
| 29 | Quạt trần 100W | cái | 60 | 500000 | 320.5128 | 0.133 | 42.6282
| 30 | Tủ đựng tài liệu | cái | 96 | 1000000 | 400.641 | 0.6 | 240.3846
|  | Tổng | [5 empty] | 55645.6093
|  | Dụng cụ khác 5% | [5 empty] | 2670.5721
|  | Thành tiền | [5 empty] | 58316.1814
-2TT5đ1-Kim Loại nặng (As)
| STT | Tên công cụ | Đơn vị tính | THSD (Tháng) | Giá | Thành tiền | Định mức | Thành tiền
| 1 | Áo blue | Cái | 12 | 30000 | 96.1538 | 0.9 | 86.5385
| 2 | Bàn làm việc | cái | 96 | 300000 | 120.1923 | 0.96 | 115.3846
| 3 | Bình định mức 1000ml | Cái | 12 | 150000 | 480.7692 | 0.9 | 432.6923
| 4 | Bình định mức 25ml | Cái | 12 | 170000 | 544.8718 | 0.9 | 490.3846
| 5 | Bình định mức 50ml | Cái | 12 | 85000 | 272.4359 | 0.9 | 245.1923
| 6 | Bình nhựa 0,5 lít | Cái | 36 | 110000 | 117.5214 | 0.9 | 105.7692
| 7 | Bình nhựa 2 lít | Cái | 36 | 340000 | 363.2479 | 0.9 | 326.9231
| 8 | Bình nhựa 5 lít | cái | 36 | 700000 | 747.8632 | 0.9 | 673.0769
| 9 | Bình tam giác 250ml | cái | 12 | 44000 | 141.0256 | 0.9 | 126.9231
| 10 | Bình tia | cái | 36 | 110000 | 117.5214 | 0.9 | 105.7692
| 11 | Chai đựng hóa chất | Cái | 12 | 100000 | 320.5128 | 0.9 | 288.4615
| 12 | Cốc thủy tinh 250ml | Cái | 12 | 90000 | 288.4615 | 0.9 | 259.6154
| 13 | Cuvet thạch anh cho FIAS | Cái | 12 | 35000000 | 112179.4872 | 0.7 | 78525.641
| 14 | Đầu cone 1ml | cái | 1 | 3000 | 115.3846 | 0.9 | 103.8462
| 15 | Đèn D2 | Cái | 24 | 15000000 | 24038.4615 | 0.7 | 16826.9231
| 16 | Đèn EDL | Cái | 24 | 14000000 | 22435.8974 | 0.7 | 15705.1282
| 17 | Đèn neon 40W | Bộ | 36 | 40000 | 42.735 | 0.96 | 41.0256
| 18 | Đèn Tungsten | Cái | 24 | 4500000 | 7211.5385 | 0.7 | 5048.0769
| 19 | Điện năng | kw | 0 | 1931 | 1931 | 1.401 | 2705.331
| 20 | Đũa thủy tinh | Cái | 12 | 15000 | 48.0769 | 0.9 | 43.2692
| 21 | Găng tay y tế | hộp | 0 | 400000 | 51282.0513 | 0.02 | 1025.641
| 22 | Ghế tựa | cái | 96 | 80000 | 32.0513 | 0.96 | 30.7692
| 23 | Khẩu trang y tế | hộp | 0 | 400000 | 51282.0513 | 0.02 | 1025.641
| 24 | Màng lọc cho FIAS | Cái | 2 | 1450000 | 27884.6154 | 0.7 | 19519.2308
| 25 | Máy hút ẩm 1,5KW | Cái | 60 | 1500000 | 961.5385 | 0.06 | 57.6923
| 26 | Máy hút bụi 2kw | cái | 60 | 1600000 | 1025.641 | 0.008 | 8.2051
| 27 | Micropipet 1ml | Cái | 12 | 3500000 | 11217.9487 | 0.9 | 10096.1538
| 28 | Pipet 10ml | Cái | 12 | 70000 | 224.359 | 0.9 | 201.9231
| 29 | Quạt thông gió 40W | cái | 60 | 250000 | 160.2564 | 0.16 | 25.641
| 30 | Quạt trần 100W | cái | 60 | 500000 | 320.5128 | 0.16 | 51.2821
| 31 | Tủ đựng tài liệu | Cái | 96 | 1000000 | 400.641 | 0.24 | 96.1538
|  | Tổng | [5 empty] | 154394.3054
|  | Dụng cụ khác 5% | [5 empty] | 7584.4487
|  | Thành tiền | [5 empty] | 161978.7541
-2TT5đ2-Kim Loại nặng (Hg)
| STT | Tên công cụ | Đơn vị tính | THSD (Tháng) | Giá | Thành tiền | Định mức | Thành tiền
| 1 | Áo blue | Cái | 12 | 30000 | 96.1538 | 0.9 | 86.5385
| 2 | Bàn làm việc | cái | 96 | 300000 | 120.1923 | 0.96 | 115.3846
| 3 | Bình định mức 1000ml | Cái | 12 | 150000 | 480.7692 | 0.9 | 432.6923
| 4 | Bình định mức 25ml | Cái | 12 | 170000 | 544.8718 | 0.9 | 490.3846
| 5 | Bình định mức 50ml | Cái | 12 | 85000 | 272.4359 | 0.9 | 245.1923
| 6 | Bình nhựa 0,5 lít | Cái | 36 | 110000 | 117.5214 | 0.9 | 105.7692
| 7 | Bình nhựa 2 lít | Cái | 36 | 340000 | 363.2479 | 0.9 | 326.9231
| 8 | Bình nhựa 5 lít | cái | 36 | 700000 | 747.8632 | 0.9 | 673.0769
| 9 | Bình tam giác 250ml | cái | 12 | 44000 | 141.0256 | 0.9 | 126.9231
| 10 | Bình tia | cái | 36 | 110000 | 117.5214 | 0.9 | 105.7692
| 11 | Chai đựng hóa chất | Cái | 12 | 100000 | 320.5128 | 0.9 | 288.4615
| 12 | Cốc thủy tinh 250ml | Cái | 12 | 90000 | 288.4615 | 0.9 | 259.6154
| 13 | Cuvet thạch anh cho FIAS | Cái | 12 | 35000000 | 112179.4872 | 0.7 | 78525.641
| 14 | Đầu cone 1ml | cái | 1 | 3000 | 115.3846 | 0.9 | 103.8462
| 15 | Đèn D2 | Cái | 24 | 15000000 | 24038.4615 | 0.7 | 16826.9231
| 16 | Đèn EDL | Cái | 24 | 14000000 | 22435.8974 | 0.7 | 15705.1282
| 17 | Đèn neon 40W | Bộ | 36 | 40000 | 42.735 | 0.96 | 41.0256
| 18 | Đèn Tungsten | Cái | 24 | 4500000 | 7211.5385 | 0.7 | 5048.0769
| 19 | Điện năng | kw | 0 | 1931 | 1931 | 1.401 | 2705.331
| 20 | Đũa thủy tinh | Cái | 12 | 15000 | 48.0769 | 0.9 | 43.2692
| 21 | Găng tay y tế | hộp | 0 | 400000 | 51282.0513 | 0.02 | 1025.641
| 22 | Ghế tựa | cái | 96 | 80000 | 32.0513 | 0.96 | 30.7692
| 23 | Khẩu trang y tế | hộp | 0 | 400000 | 51282.0513 | 0.02 | 1025.641
| 24 | Màng lọc cho FIAS | Cái | 2 | 1450000 | 27884.6154 | 0.7 | 19519.2308
| 25 | Máy hút ẩm 1,5KW | Cái | 60 | 1500000 | 961.5385 | 0.06 | 57.6923
| 26 | Máy hút bụi 2kw | cái | 60 | 1600000 | 1025.641 | 0.008 | 8.2051
| 27 | Micropipet 1ml | Cái | 12 | 3500000 | 11217.9487 | 0.9 | 10096.1538
| 28 | Pipet 10ml | Cái | 12 | 70000 | 224.359 | 0.9 | 201.9231
| 29 | Quạt thông gió 40W | cái | 60 | 250000 | 160.2564 | 0.16 | 25.641
| 30 | Quạt trần 100W | cái | 60 | 500000 | 320.5128 | 0.16 | 51.2821
| 31 | Tủ đựng tài liệu | Cái | 96 | 1000000 | 400.641 | 0.24 | 96.1538
|  | Tổng | [5 empty] | 154394.3054
|  | Dụng cụ khác 5% | [5 empty] | 7584.4487
|  | Thành tiền | [5 empty] | 161978.7541
-2TT5e1-Kim Loại (Zn)
| STT | Tên công cụ | Đơn vị tính | THSD (Tháng) | Giá | Thành tiền | Định mức | Thành tiền
| 1 | Áo blue | Cái | 12 | 30000 | 96.1538 | 0.5 | 48.0769
| 2 | Bàn làm việc | cái | 96 | 300000 | 120.1923 | 0.64 | 76.9231
| 3 | Bình định mức 1000ml | Cái | 12 | 150000 | 480.7692 | 0.5 | 240.3846
| 4 | Bình định mức 25ml | Cái | 12 | 170000 | 544.8718 | 0.5 | 272.4359
| 5 | Bình định mức 50ml | Cái | 12 | 85000 | 272.4359 | 0.5 | 136.2179
| 6 | Bình nhựa 0,5 lít | Cái | 36 | 110000 | 117.5214 | 0.5 | 58.7607
| 7 | Bình nhựa 2 lít | Cái | 36 | 340000 | 363.2479 | 0.5 | 181.6239
| 8 | Bình nhựa 5 lít | cái | 36 | 700000 | 747.8632 | 0.5 | 373.9316
| 9 | Bình tam giác 250ml | cái | 12 | 44000 | 141.0256 | 0.5 | 70.5128
| 10 | Bình tia | cái | 36 | 110000 | 117.5214 | 0.5 | 58.7607
| 11 | Chai đựng hóa chất | Cái | 12 | 100000 | 320.5128 | 0.5 | 160.2564
| 12 | Cốc thủy tinh 250ml | Cái | 12 | 90000 | 288.4615 | 0.5 | 144.2308
| 13 | Đầu cone 1ml | cái | 1 | 3000 | 115.3846 | 0.5 | 57.6923
| 14 | Đèn D2 | Cái | 24 | 15000000 | 24038.4615 | 0.5 | 12019.2308
| 15 | Đèn HCL | Cái | 24 | 19000000 | 30448.7179 | 0.5 | 15224.359
| 16 | Đèn neon 40W | Bộ | 36 | 40000 | 42.735 | 0.64 | 27.3504
| 17 | Đèn Tungsten | Cái | 24 | 4500000 | 7211.5385 | 0.5 | 3605.7692
| 18 | Điện năng | kw | 0 | 1931 | 1931 | 0.928 | 1791.968
| 19 | Đũa thủy tinh | Cái | 12 | 15000 | 48.0769 | 0.5 | 24.0385
| 20 | Găng tay y tế | hộp | 0 | 400000 | 51282.0513 | 0.02 | 1025.641
| 21 | Ghế tựa | cái | 96 | 80000 | 32.0513 | 0.64 | 20.5128
| 22 | Khẩu trang y tế | hộp | 0 | 400000 | 51282.0513 | 0.02 | 1025.641
| 23 | Máy hút ẩm 1,5KW | Cái | 60 | 1500000 | 961.5385 | 0.04 | 38.4615
| 24 | Máy hút bụi 2kw | cái | 60 | 1600000 | 1025.641 | 0.005 | 5.1282
| 25 | Micropipet 1ml | Cái | 12 | 3500000 | 11217.9487 | 0.5 | 5608.9744
| 26 | Pipet 10ml | Cái | 12 | 70000 | 224.359 | 0.5 | 112.1795
| 27 | Quạt thông gió 40W | cái | 60 | 250000 | 160.2564 | 0.107 | 17.1474
| 28 | Quạt trần 100W | cái | 60 | 500000 | 320.5128 | 0.107 | 34.2949
| 29 | Tủ đựng tài liệu | cái | 96 | 1000000 | 400.641 | 0.16 | 64.1026
|  | Tổng | [5 empty] | 42524.6069
|  | Dụng cụ khác 5% | [5 empty] | 2036.6319
|  | Thành tiền | [5 empty] | 44561.2388
-2TT5e2-Kim Loại (Cu)
| STT | Tên công cụ | Đơn vị tính | THSD (Tháng) | Giá | Thành tiền | Định mức | Thành tiền
| 1 | Áo blue | Cái | 12 | 30000 | 96.1538 | 0.5 | 48.0769
| 2 | Bàn làm việc | cái | 96 | 300000 | 120.1923 | 0.64 | 76.9231
| 3 | Bình định mức 1000ml | Cái | 12 | 150000 | 480.7692 | 0.5 | 240.3846
| 4 | Bình định mức 25ml | Cái | 12 | 170000 | 544.8718 | 0.5 | 272.4359
| 5 | Bình định mức 50ml | Cái | 12 | 85000 | 272.4359 | 0.5 | 136.2179
| 6 | Bình nhựa 0,5 lít | Cái | 36 | 110000 | 117.5214 | 0.5 | 58.7607
| 7 | Bình nhựa 2 lít | Cái | 36 | 340000 | 363.2479 | 0.5 | 181.6239
| 8 | Bình nhựa 5 lít | cái | 36 | 700000 | 747.8632 | 0.5 | 373.9316
| 9 | Bình tam giác 250ml | cái | 12 | 44000 | 141.0256 | 0.5 | 70.5128
| 10 | Bình tia | cái | 36 | 110000 | 117.5214 | 0.5 | 58.7607
| 11 | Chai đựng hóa chất | Cái | 12 | 100000 | 320.5128 | 0.5 | 160.2564
| 12 | Cốc thủy tinh 250ml | Cái | 12 | 90000 | 288.4615 | 0.5 | 144.2308
| 13 | Đầu cone 1ml | cái | 1 | 3000 | 115.3846 | 0.5 | 57.6923
| 14 | Đèn D2 | Cái | 24 | 15000000 | 24038.4615 | 0.5 | 12019.2308
| 15 | Đèn HCL | Cái | 24 | 19000000 | 30448.7179 | 0.5 | 15224.359
| 16 | Đèn neon 40W | Bộ | 36 | 40000 | 42.735 | 0.64 | 27.3504
| 17 | Đèn Tungsten | Cái | 24 | 4500000 | 7211.5385 | 0.5 | 3605.7692
| 18 | Điện năng | kw | 0 | 1931 | 1931 | 0.928 | 1791.968
| 19 | Đũa thủy tinh | Cái | 12 | 15000 | 48.0769 | 0.5 | 24.0385
| 20 | Găng tay y tế | hộp | 0 | 400000 | 51282.0513 | 0.02 | 1025.641
| 21 | Ghế tựa | cái | 96 | 80000 | 32.0513 | 0.64 | 20.5128
| 22 | Khẩu trang y tế | hộp | 0 | 400000 | 51282.0513 | 0.02 | 1025.641
| 23 | Máy hút ẩm 1,5KW | Cái | 60 | 1500000 | 961.5385 | 0.04 | 38.4615
| 24 | Máy hút bụi 2kw | cái | 60 | 1600000 | 1025.641 | 0.005 | 5.1282
| 25 | Micropipet 1ml | Cái | 12 | 3500000 | 11217.9487 | 0.5 | 5608.9744
| 26 | Pipet 10ml | Cái | 12 | 70000 | 224.359 | 0.5 | 112.1795
| 27 | Quạt thông gió 40W | cái | 60 | 250000 | 160.2564 | 0.107 | 17.1474
| 28 | Quạt trần 100W | cái | 60 | 500000 | 320.5128 | 0.107 | 34.2949
| 29 | Tủ đựng tài liệu | cái | 96 | 1000000 | 400.641 | 0.16 | 64.1026
|  | Tổng | [5 empty] | 42524.6069
|  | Dụng cụ khác 5% | [5 empty] | 2036.6319
|  | Thành tiền | [5 empty] | 44561.2388
-2TT5e3-Kim Loại (Cr)
| STT | Tên công cụ | Đơn vị tính | THSD (Tháng) | Giá | Thành tiền | Định mức | Thành tiền
| 1 | Áo blue | Cái | 12 | 30000 | 96.1538 | 0.5 | 48.0769
| 2 | Bàn làm việc | cái | 96 | 300000 | 120.1923 | 0.64 | 76.9231
| 3 | Bình định mức 1000ml | Cái | 12 | 150000 | 480.7692 | 0.5 | 240.3846
| 4 | Bình định mức 25ml | Cái | 12 | 170000 | 544.8718 | 0.5 | 272.4359
| 5 | Bình định mức 50ml | Cái | 12 | 85000 | 272.4359 | 0.5 | 136.2179
| 6 | Bình nhựa 0,5 lít | Cái | 36 | 110000 | 117.5214 | 0.5 | 58.7607
| 7 | Bình nhựa 2 lít | Cái | 36 | 340000 | 363.2479 | 0.5 | 181.6239
| 8 | Bình nhựa 5 lít | cái | 36 | 700000 | 747.8632 | 0.5 | 373.9316
| 9 | Bình tam giác 250ml | cái | 12 | 44000 | 141.0256 | 0.5 | 70.5128
| 10 | Bình tia | cái | 36 | 110000 | 117.5214 | 0.5 | 58.7607
| 11 | Chai đựng hóa chất | Cái | 12 | 100000 | 320.5128 | 0.5 | 160.2564
| 12 | Cốc thủy tinh 250ml | Cái | 12 | 90000 | 288.4615 | 0.5 | 144.2308
| 13 | Đầu cone 1ml | cái | 1 | 3000 | 115.3846 | 0.5 | 57.6923
| 14 | Đèn D2 | Cái | 24 | 15000000 | 24038.4615 | 0.5 | 12019.2308
| 15 | Đèn HCL | Cái | 24 | 19000000 | 30448.7179 | 0.5 | 15224.359
| 16 | Đèn neon 40W | Bộ | 36 | 40000 | 42.735 | 0.64 | 27.3504
| 17 | Đèn Tungsten | Cái | 24 | 4500000 | 7211.5385 | 0.5 | 3605.7692
| 18 | Điện năng | kw | 0 | 1931 | 1931 | 0.928 | 1791.968
| 19 | Đũa thủy tinh | Cái | 12 | 15000 | 48.0769 | 0.5 | 24.0385
| 20 | Găng tay y tế | hộp | 0 | 400000 | 51282.0513 | 0.02 | 1025.641
| 21 | Ghế tựa | cái | 96 | 80000 | 32.0513 | 0.64 | 20.5128
| 22 | Khẩu trang y tế | hộp | 0 | 400000 | 51282.0513 | 0.02 | 1025.641
| 23 | Máy hút ẩm 1,5KW | Cái | 60 | 1500000 | 961.5385 | 0.04 | 38.4615
| 24 | Máy hút bụi 2kw | cái | 60 | 1600000 | 1025.641 | 0.005 | 5.1282
| 25 | Micropipet 1ml | Cái | 12 | 3500000 | 11217.9487 | 0.5 | 5608.9744
| 26 | Pipet 10ml | Cái | 12 | 70000 | 224.359 | 0.5 | 112.1795
| 27 | Quạt thông gió 40W | cái | 60 | 250000 | 160.2564 | 0.107 | 17.1474
| 28 | Quạt trần 100W | cái | 60 | 500000 | 320.5128 | 0.107 | 34.2949
| 29 | Tủ đựng tài liệu | cái | 96 | 1000000 | 400.641 | 0.16 | 64.1026
|  | Tổng | [5 empty] | 42524.6069
|  | Dụng cụ khác 5% | [5 empty] | 2036.6319
|  | Thành tiền | [5 empty] | 44561.2388
-2TT5e4-Kim Loại (Mn)
| STT | Tên công cụ | Đơn vị tính | THSD (Tháng) | Giá | Thành tiền | Định mức | Thành tiền
| 1 | Áo blue | Cái | 12 | 30000 | 96.1538 | 0.5 | 48.0769
| 2 | Bàn làm việc | cái | 96 | 300000 | 120.1923 | 0.64 | 76.9231
| 3 | Bình định mức 1000ml | Cái | 12 | 150000 | 480.7692 | 0.5 | 240.3846
| 4 | Bình định mức 25ml | Cái | 12 | 170000 | 544.8718 | 0.5 | 272.4359
| 5 | Bình định mức 50ml | Cái | 12 | 85000 | 272.4359 | 0.5 | 136.2179
| 6 | Bình nhựa 0,5 lít | Cái | 36 | 110000 | 117.5214 | 0.5 | 58.7607
| 7 | Bình nhựa 2 lít | Cái | 36 | 340000 | 363.2479 | 0.5 | 181.6239
| 8 | Bình nhựa 5 lít | cái | 36 | 700000 | 747.8632 | 0.5 | 373.9316
| 9 | Bình tam giác 250ml | cái | 12 | 44000 | 141.0256 | 0.5 | 70.5128
| 10 | Bình tia | cái | 36 | 110000 | 117.5214 | 0.5 | 58.7607
| 11 | Chai đựng hóa chất | Cái | 12 | 100000 | 320.5128 | 0.5 | 160.2564
| 12 | Cốc thủy tinh 250ml | Cái | 12 | 90000 | 288.4615 | 0.5 | 144.2308
| 13 | Đầu cone 1ml | cái | 1 | 3000 | 115.3846 | 0.5 | 57.6923
| 14 | Đèn D2 | Cái | 24 | 15000000 | 24038.4615 | 0.5 | 12019.2308
| 15 | Đèn HCL | Cái | 24 | 19000000 | 30448.7179 | 0.5 | 15224.359
| 16 | Đèn neon 40W | Bộ | 36 | 40000 | 42.735 | 0.64 | 27.3504
| 17 | Đèn Tungsten | Cái | 24 | 4500000 | 7211.5385 | 0.5 | 3605.7692
| 18 | Điện năng | kw | 0 | 1931 | 1931 | 0.928 | 1791.968
| 19 | Đũa thủy tinh | Cái | 12 | 15000 | 48.0769 | 0.5 | 24.0385
| 20 | Găng tay y tế | hộp | 0 | 400000 | 51282.0513 | 0.02 | 1025.641
| 21 | Ghế tựa | cái | 96 | 80000 | 32.0513 | 0.64 | 20.5128
| 22 | Khẩu trang y tế | hộp | 0 | 400000 | 51282.0513 | 0.02 | 1025.641
| 23 | Máy hút ẩm 1,5KW | Cái | 60 | 1500000 | 961.5385 | 0.04 | 38.4615
| 24 | Máy hút bụi 2kw | cái | 60 | 1600000 | 1025.641 | 0.005 | 5.1282
| 25 | Micropipet 1ml | Cái | 12 | 3500000 | 11217.9487 | 0.5 | 5608.9744
| 26 | Pipet 10ml | Cái | 12 | 70000 | 224.359 | 0.5 | 112.1795
| 27 | Quạt thông gió 40W | cái | 60 | 250000 | 160.2564 | 0.107 | 17.1474
| 28 | Quạt trần 100W | cái | 60 | 500000 | 320.5128 | 0.107 | 34.2949
| 29 | Tủ đựng tài liệu | cái | 96 | 1000000 | 400.641 | 0.16 | 64.1026
|  | Tổng | [5 empty] | 42524.6069
|  | Dụng cụ khác 5% | [5 empty] | 2036.6319
|  | Thành tiền | [5 empty] | 44561.2388
-2TT5e5-Kim Loại (Ni)
| STT | Tên công cụ | Đơn vị tính | THSD (Tháng) | Giá | Thành tiền | Định mức | Thành tiền
| 1 | Áo blue | Cái | 12 | 30000 | 96.1538 | 0.5 | 48.0769
| 2 | Bàn làm việc | cái | 96 | 300000 | 120.1923 | 0.64 | 76.9231
| 3 | Bình định mức 1000ml | Cái | 12 | 150000 | 480.7692 | 0.5 | 240.3846
| 4 | Bình định mức 25ml | Cái | 12 | 170000 | 544.8718 | 0.5 | 272.4359
| 5 | Bình định mức 50ml | Cái | 12 | 85000 | 272.4359 | 0.5 | 136.2179
| 6 | Bình nhựa 0,5 lít | Cái | 36 | 110000 | 117.5214 | 0.5 | 58.7607
| 7 | Bình nhựa 2 lít | Cái | 36 | 340000 | 363.2479 | 0.5 | 181.6239
| 8 | Bình nhựa 5 lít | cái | 36 | 700000 | 747.8632 | 0.5 | 373.9316
| 9 | Bình tam giác 250ml | cái | 12 | 44000 | 141.0256 | 0.5 | 70.5128
| 10 | Bình tia | cái | 36 | 110000 | 117.5214 | 0.5 | 58.7607
| 11 | Chai đựng hóa chất | Cái | 12 | 100000 | 320.5128 | 0.5 | 160.2564
| 12 | Cốc thủy tinh 250ml | Cái | 12 | 90000 | 288.4615 | 0.5 | 144.2308
| 13 | Đầu cone 1ml | cái | 1 | 3000 | 115.3846 | 0.5 | 57.6923
| 14 | Đèn D2 | Cái | 24 | 15000000 | 24038.4615 | 0.5 | 12019.2308
| 15 | Đèn HCL | Cái | 24 | 19000000 | 30448.7179 | 0.5 | 15224.359
| 16 | Đèn neon 40W | Bộ | 36 | 40000 | 42.735 | 0.64 | 27.3504
| 17 | Đèn Tungsten | Cái | 24 | 4500000 | 7211.5385 | 0.5 | 3605.7692
| 18 | Điện năng | kw | 0 | 1931 | 1931 | 0.928 | 1791.968
| 19 | Đũa thủy tinh | Cái | 12 | 15000 | 48.0769 | 0.5 | 24.0385
| 20 | Găng tay y tế | hộp | 0 | 400000 | 51282.0513 | 0.02 | 1025.641
| 21 | Ghế tựa | cái | 96 | 80000 | 32.0513 | 0.64 | 20.5128
| 22 | Khẩu trang y tế | hộp | 0 | 400000 | 51282.0513 | 0.02 | 1025.641
| 23 | Máy hút ẩm 1,5KW | Cái | 60 | 1500000 | 961.5385 | 0.04 | 38.4615
| 24 | Máy hút bụi 2kw | cái | 60 | 1600000 | 1025.641 | 0.005 | 5.1282
| 25 | Micropipet 1ml | Cái | 12 | 3500000 | 11217.9487 | 0.5 | 5608.9744
| 26 | Pipet 10ml | Cái | 12 | 70000 | 224.359 | 0.5 | 112.1795
| 27 | Quạt thông gió 40W | cái | 60 | 250000 | 160.2564 | 0.107 | 17.1474
| 28 | Quạt trần 100W | cái | 60 | 500000 | 320.5128 | 0.107 | 34.2949
| 29 | Tủ đựng tài liệu | cái | 96 | 1000000 | 400.641 | 0.16 | 64.1026
|  | Tổng | [5 empty] | 42524.6069
|  | Dụng cụ khác 5% | [5 empty] | 2036.6319
|  | Thành tiền | [5 empty] | 44561.2388
-2TT5f-Tổng K2O
| STT | Tên công cụ | Đơn vị tính | THSD (Tháng) | Giá | Thành tiền | Định mức | Thành tiền
| 1 | Áo blue | Cái | 12 | 30000 | 96.1538 | 0.4 | 38.4615
| 2 | Bàn làm việc | cái | 96 | 300000 | 120.1923 | 0.4 | 48.0769
| 3 | Bình định mức 100ml | cái | 3 | 200000 | 2564.1026 | 0.28 | 717.9487
| 4 | Bình định mức 250ml | Cái | 12 | 143000 | 458.3333 | 0.28 | 128.3333
| 5 | Bình định mức 25ml | Cái | 12 | 170000 | 544.8718 | 0.28 | 152.5641
| 6 | Bình nhựa 2 lít | Cái | 36 | 340000 | 363.2479 | 0.28 | 101.7094
| 7 | Bình nhựa 5 lít | cái | 36 | 700000 | 747.8632 | 0.28 | 209.4017
| 8 | Bình tam giác | cái | 12 | 60000 | 192.3077 | 0.28 | 53.8462
| 9 | Bình tia | cái | 36 | 110000 | 117.5214 | 0.28 | 32.906
| 10 | Chai đựng hóa chất | Cái | 12 | 100000 | 320.5128 | 0.28 | 89.7436
| 11 | Chai nhựa 0,5 lít | Cái | 36 | 60000 | 64.1026 | 0.28 | 17.9487
| 12 | Cốc nhựa | Cái | 36 | 80000 | 85.4701 | 0.28 | 23.9316
| 13 | Cốc thủy tinh | Cái | 12 | 75000 | 240.3846 | 0.28 | 67.3077
| 14 | Cuvet 1cm | Cái | 12 | 1600000 | 5128.2051 | 0.28 | 1435.8974
| 15 | Đầu cone 5ml | Cái | 12 | 3000 | 9.6154 | 0.28 | 2.6923
| 16 | Đèn Dimax = 500h | Cái | 24 | 23000000 | 36858.9744 | 0.28 | 10320.5128
| 17 | Đèn neon 40W | Bộ | 36 | 40000 | 42.735 | 0.28 | 11.9658
| 18 | Đèn Wimax = 200h | Cái | 24 | 21000000 | 33653.8462 | 0.28 | 9423.0769
| 19 | Đĩa phơi mẫu | Cái | 12 | 14000 | 44.8718 | 0.28 | 12.5641
| 20 | Điện năng | kw | 0 | 1931 | 1931 | 0.578 | 1116.118
| 21 | Găng tay y tế | hộp | 0 | 400000 | 51282.0513 | 0.02 | 1025.641
| 22 | Ghế tựa | cái | 96 | 80000 | 32.0513 | 0.4 | 12.8205
| 23 | Khẩu trang y tế | hộp | 0 | 400000 | 51282.0513 | 0.02 | 1025.641
| 24 | Máy hút ẩm 1,5KW | Cái | 60 | 1500000 | 961.5385 | 0.025 | 24.0385
| 25 | Máy hút bụi 2kw | cái | 60 | 1600000 | 1025.641 | 0.003 | 3.0769
| 26 | Micropipet 10ml | Cái | 12 | 3500000 | 11217.9487 | 0.28 | 3141.0256
| 27 | Micropipet 5ml | Cái | 12 | 3500000 | 11217.9487 | 0.28 | 3141.0256
| 28 | Quạt thông gió 40W | cái | 60 | 250000 | 160.2564 | 0.067 | 10.7372
| 29 | Quạt trần 100W | cái | 60 | 500000 | 320.5128 | 0.067 | 21.4744
| 30 | Tủ đựng tài liệu | Cái | 96 | 1000000 | 400.641 | 0.1 | 40.0641
|  | Tổng | [5 empty] | 32450.5518
|  | Dụng cụ khác 5% | [5 empty] | 1566.7217
|  | Thành tiền | [5 empty] | 34017.2734
-2TT6a-Thuốc BVTV nhóm Clo hữu cơ
| STT | Tên công cụ | Đơn vị tính | THSD (Tháng) | Giá | Thành tiền | Định mức | Thành tiền
| 1 | Áo blue | Cái | 12 | 30000 | 96.1538 | 1.2 | 115.3846
| 2 | Bàn làm việc | cái | 96 | 300000 | 120.1923 | 1.2 | 144.2308
| 3 | Bình định mức 1000ml | Cái | 12 | 150000 | 480.7692 | 1.2 | 576.9231
| 4 | Bình định mức 500ml | Cái | 12 | 121000 | 387.8205 | 1.2 | 465.3846
| 5 | Bình định mức 50ml | Cái | 12 | 85000 | 272.4359 | 1.2 | 326.9231
| 6 | Bình nhựa 2 lít | Cái | 36 | 340000 | 363.2479 | 1.2 | 435.8974
| 7 | Bình nhựa 5 lít | Cái | 36 | 700000 | 747.8632 | 1.2 | 897.4359
| 8 | Chai đựng hóa chất | Cái | 12 | 100000 | 320.5128 | 1.2 | 384.6154
| 9 | Chai nhựa 0,5 lít | Cái | 36 | 60000 | 64.1026 | 1.2 | 76.9231
| 10 | Cốc thủy tinh 250ml | Cái | 12 | 90000 | 288.4615 | 1.2 | 346.1538
| 11 | Cột sắc ký thủy tinh | Cái | 12 | 1900000 | 6089.7436 | 1.2 | 7307.6923
| 12 | Cột tách mao quản | Cái | 12 | 27000000 | 86538.4615 | 1.2 | 103846.1538
| 13 | Đèn neon 40W | Bộ | 36 | 40000 | 42.735 | 1.6 | 68.3761
| 14 | Điện năng | kw | 0 | 1931 | 1931 | 2.321 | 4481.851
| 15 | Găng tay y tế | hộp | 0 | 400000 | 51282.0513 | 0.02 | 1025.641
| 16 | Ghế tựa | cái | 96 | 80000 | 32.0513 | 1.2 | 38.4615
| 17 | Khẩu trang y tế | Cái | 1 | 15000 | 576.9231 | 0.02 | 11.5385
| 18 | Kim tiêm mẫu (syringe 10uL) | Cái | 6 | 1600000 | 10256.4103 | 1.2 | 12307.6923
| 19 | Máy hút ẩm 1,5KW | Cái | 60 | 1500000 | 961.5385 | 0.15 | 144.2308
| 20 | Máy hút bụi 2kw | cái | 60 | 1600000 | 1025.641 | 0.019 | 19.4872
| 21 | Micropipet 5ml | Cái | 12 | 3500000 | 11217.9487 | 1.2 | 13461.5385
| 22 | Phễu chiết 1000ml | Cái | 12 | 1750000 | 5608.9744 | 1.2 | 6730.7692
| 23 | Phễu chiết 500ml | Cái | 12 | 1350000 | 4326.9231 | 1.2 | 5192.3077
| 24 | Pipet 5ml | cái | 12 | 80000 | 256.4103 | 1.2 | 307.6923
| 25 | Quạt thông gió 40W | cái | 60 | 250000 | 160.2564 | 0.4 | 64.1026
| 26 | Quạt trần 100W | cái | 60 | 500000 | 320.5128 | 0.4 | 128.2051
| 27 | Tủ đựng tài liệu | cái | 96 | 1000000 | 400.641 | 0.08 | 32.0513
|  | Tổng | [5 empty] | 158937.663
|  | Dụng cụ khác 5% | [5 empty] | 7722.7906
|  | Thành tiền | [5 empty] | 166660.4536
-2TT6b-Thuốc BVTV nhóm phốt pho hữu cơ
| STT | Tên công cụ | Đơn vị tính | THSD (Tháng) | Giá | Thành tiền | Định mức | Thành tiền
| 1 | Áo blue | Cái | 12 | 30000 | 96.1538 | 1.2 | 115.3846
| 2 | Bàn làm việc | cái | 96 | 300000 | 120.1923 | 1.2 | 144.2308
| 3 | Bình định mức 1000ml | Cái | 12 | 150000 | 480.7692 | 1.2 | 576.9231
| 4 | Bình định mức 500ml | Cái | 12 | 121000 | 387.8205 | 1.2 | 465.3846
| 5 | Bình định mức 50ml | Cái | 12 | 85000 | 272.4359 | 1.2 | 326.9231
| 6 | Bình nhựa 2 lít | Cái | 36 | 340000 | 363.2479 | 1.2 | 435.8974
| 7 | Bình nhựa 5 lít | Cái | 36 | 700000 | 747.8632 | 1.2 | 897.4359
| 8 | Chai đựng hóa chất | Cái | 12 | 100000 | 320.5128 | 1.2 | 384.6154
| 9 | Chai nhựa 0,5 lít | Cái | 36 | 60000 | 64.1026 | 1.2 | 76.9231
| 10 | Cốc thủy tinh 250ml | Cái | 12 | 90000 | 288.4615 | 1.2 | 346.1538
| 11 | Cột sắc ký thủy tinh | Cái | 12 | 1900000 | 6089.7436 | 1.2 | 7307.6923
| 12 | Cột tách mao quản | Cái | 12 | 27000000 | 86538.4615 | 1.2 | 103846.1538
| 13 | Đèn neon 40W | Bộ | 36 | 40000 | 42.735 | 1.6 | 68.3761
| 14 | Điện năng | kw | 0 | 1931 | 1931 | 2.321 | 4481.851
| 15 | Găng tay y tế | hộp | 0 | 400000 | 51282.0513 | 0.02 | 1025.641
| 16 | Ghế tựa | cái | 96 | 80000 | 32.0513 | 1.2 | 38.4615
| 17 | Khẩu trang y tế | Cái | 1 | 15000 | 576.9231 | 0.02 | 11.5385
| 18 | Kim tiêm mẫu (syringe 10uL) | Cái | 6 | 1600000 | 10256.4103 | 1.2 | 12307.6923
| 19 | Máy hút ẩm 1,5KW | Cái | 60 | 1500000 | 961.5385 | 0.15 | 144.2308
| 20 | Máy hút bụi 2kw | cái | 60 | 1600000 | 1025.641 | 0.019 | 19.4872
| 21 | Micropipet 5ml | Cái | 12 | 3500000 | 11217.9487 | 1.2 | 13461.5385
| 22 | Phễu chiết 1000ml | Cái | 12 | 1750000 | 5608.9744 | 1.2 | 6730.7692
| 23 | Phễu chiết 500ml | Cái | 12 | 1350000 | 4326.9231 | 1.2 | 5192.3077
| 24 | Pipet 5ml | cái | 12 | 80000 | 256.4103 | 1.2 | 307.6923
| 25 | Quạt thông gió 40W | cái | 60 | 250000 | 160.2564 | 0.4 | 64.1026
| 26 | Quạt trần 100W | cái | 60 | 500000 | 320.5128 | 0.4 | 128.2051
| 27 | Tủ đựng tài liệu | cái | 96 | 1000000 | 400.641 | 0.08 | 32.0513
|  | Tổng | [5 empty] | 158937.663
|  | Dụng cụ khác 5% | [5 empty] | 7722.7906
|  | Thành tiền | [5 empty] | 166660.4536
-2TT6b-Thuốc BVTV nhóm Pyrethroid
| STT | Tên công cụ | Đơn vị tính | THSD (Tháng) | Giá | Thành tiền | Định mức | Thành tiền
| 1 | Áo blue | Cái | 12 | 30000 | 96.1538 | 1.2 | 115.3846
| 2 | Bàn làm việc | cái | 96 | 300000 | 120.1923 | 1.2 | 144.2308
| 3 | Bình định mức 1000ml | Cái | 12 | 150000 | 480.7692 | 1.2 | 576.9231
| 4 | Bình định mức 500ml | Cái | 12 | 121000 | 387.8205 | 1.2 | 465.3846
| 5 | Bình định mức 50ml | Cái | 12 | 85000 | 272.4359 | 1.2 | 326.9231
| 6 | Bình nhựa 2 lít | Cái | 36 | 340000 | 363.2479 | 1.2 | 435.8974
| 7 | Bình nhựa 5 lít | Cái | 36 | 700000 | 747.8632 | 1.2 | 897.4359
| 8 | Chai đựng hóa chất | Cái | 12 | 100000 | 320.5128 | 1.2 | 384.6154
| 9 | Chai nhựa 0,5 lít | Cái | 36 | 60000 | 64.1026 | 1.2 | 76.9231
| 10 | Cốc thủy tinh 250ml | Cái | 12 | 90000 | 288.4615 | 1.2 | 346.1538
| 11 | Cột sắc ký thủy tinh | Cái | 12 | 1900000 | 6089.7436 | 1.2 | 7307.6923
| 12 | Cột tách mao quản | Cái | 12 | 27000000 | 86538.4615 | 1.2 | 103846.1538
| 13 | Đèn neon 40W | Bộ | 36 | 40000 | 42.735 | 1.6 | 68.3761
| 14 | Điện năng | kw | 0 | 1931 | 1931 | 2.321 | 4481.851
| 15 | Găng tay y tế | hộp | 0 | 400000 | 51282.0513 | 0.02 | 1025.641
| 16 | Ghế tựa | cái | 96 | 80000 | 32.0513 | 1.2 | 38.4615
| 17 | Khẩu trang y tế | Cái | 1 | 15000 | 576.9231 | 0.02 | 11.5385
| 18 | Kim tiêm mẫu (syringe 10uL) | Cái | 6 | 1600000 | 10256.4103 | 1.2 | 12307.6923
| 19 | Máy hút ẩm 1,5KW | Cái | 60 | 1500000 | 961.5385 | 0.15 | 144.2308
| 20 | Máy hút bụi 2kw | cái | 60 | 1600000 | 1025.641 | 0.019 | 19.4872
| 21 | Micropipet 5ml | Cái | 12 | 3500000 | 11217.9487 | 1.2 | 13461.5385
| 22 | Phễu chiết 1000ml | Cái | 12 | 1750000 | 5608.9744 | 1.2 | 6730.7692
| 23 | Phễu chiết 500ml | Cái | 12 | 1350000 | 4326.9231 | 1.2 | 5192.3077
| 24 | Pipet 5ml | cái | 12 | 80000 | 256.4103 | 1.2 | 307.6923
| 25 | Quạt thông gió 40W | cái | 60 | 250000 | 160.2564 | 0.4 | 64.1026
| 26 | Quạt trần 100W | cái | 60 | 500000 | 320.5128 | 0.4 | 128.2051
| 27 | Tủ đựng tài liệu | cái | 96 | 1000000 | 400.641 | 0.08 | 32.0513
|  | Tổng | [5 empty] | 158937.663
|  | Dụng cụ khác 5% | [5 empty] | 7722.7906
|  | Thành tiền | [5 empty] | 166660.4536
-2TT6d-Polycyclic aromatic hydrocarbon
-2TT6đ-PCBs
| STT | Tên công cụ | Đơn vị tính | THSD (Tháng) | Giá | Thành tiền | Định mức | Thành tiền
| 1 | Áo blue | Cái | 12 | 30000 | 96.1538 | 1.2 | 115.3846
| 2 | Bàn làm việc | cái | 96 | 300000 | 120.1923 | 1.2 | 144.2308
| 3 | Bình định mức 1000ml | Cái | 12 | 150000 | 480.7692 | 1.2 | 576.9231
| 4 | Bình định mức 500ml | Cái | 12 | 121000 | 387.8205 | 1.2 | 465.3846
| 5 | Bình định mức 50ml | Cái | 12 | 85000 | 272.4359 | 1.2 | 326.9231
| 6 | Bình nhựa 2 lít | Cái | 36 | 340000 | 363.2479 | 1.2 | 435.8974
| 7 | Bình nhựa 5 lít | Cái | 36 | 700000 | 747.8632 | 1.2 | 897.4359
| 8 | Chai đựng hóa chất | Cái | 12 | 100000 | 320.5128 | 1.2 | 384.6154
| 9 | Chai nhựa 0,5 lít | Cái | 36 | 60000 | 64.1026 | 1.2 | 76.9231
| 10 | Cốc thủy tinh 250ml | Cái | 12 | 90000 | 288.4615 | 1.2 | 346.1538
| 11 | Cột sắc ký thủy tinh | Cái | 12 | 1900000 | 6089.7436 | 1.2 | 7307.6923
| 12 | Cột tách mao quản | Cái | 12 | 27000000 | 86538.4615 | 1.2 | 103846.1538
| 13 | Đèn neon 40W | Bộ | 36 | 40000 | 42.735 | 1.6 | 68.3761
| 14 | Điện năng | kw | 0 | 1931 | 1931 | 2.321 | 4481.851
| 15 | Găng tay y tế | hộp | 0 | 400000 | 51282.0513 | 0.02 | 1025.641
| 16 | Ghế tựa | cái | 96 | 80000 | 32.0513 | 1.2 | 38.4615
| 17 | Khẩu trang y tế | Cái | 1 | 15000 | 576.9231 | 0.02 | 11.5385
| 18 | Kim tiêm mẫu (syringe 10uL) | Cái | 6 | 1600000 | 10256.4103 | 1.2 | 12307.6923
| 19 | Máy hút ẩm 1,5KW | Cái | 60 | 1500000 | 961.5385 | 0.15 | 144.2308
| 20 | Máy hút bụi 2kw | cái | 60 | 1600000 | 1025.641 | 0.019 | 19.4872
| 21 | Micropipet 5ml | Cái | 12 | 3500000 | 11217.9487 | 1.2 | 13461.5385
| 22 | Phễu chiết 1000ml | Cái | 12 | 1750000 | 5608.9744 | 1.2 | 6730.7692
| 23 | Phễu chiết 500ml | Cái | 12 | 1350000 | 4326.9231 | 1.2 | 5192.3077
| 24 | Pipet 5ml | cái | 12 | 80000 | 256.4103 | 1.2 | 307.6923
| 25 | Quạt thông gió 40W | cái | 60 | 250000 | 160.2564 | 0.4 | 64.1026
| 26 | Quạt trần 100W | cái | 60 | 500000 | 320.5128 | 0.4 | 128.2051
| 27 | Tủ đựng tài liệu | cái | 96 | 1000000 | 400.641 | 0.08 | 32.0513
|  | Tổng | [5 empty] | 158937.663
|  | Dụng cụ khác 5% | [5 empty] | 7722.7906
|  | Thành tiền | [5 empty] | 166660.4536
-2TT7-Phân tích đồng thời KLN
| STT | Tên công cụ | Đơn vị tính | THSD (Tháng) | Giá | Thành tiền | Định mức | Thành tiền
| 1 | Áo blue | Cái | 12 | 30000 | 96.1538 | 0.5 | 48.0769
| 2 | Bàn làm việc | cái | 96 | 300000 | 120.1923 | 0.64 | 76.9231
| 3 | Bình định mức 1000ml | Cái | 12 | 150000 | 480.7692 | 0.5 | 240.3846
| 4 | Bình định mức 25ml | Cái | 12 | 170000 | 544.8718 | 0.5 | 272.4359
| 5 | Bình định mức 50ml | Cái | 12 | 85000 | 272.4359 | 0.5 | 136.2179
| 6 | Bình nhựa 0,5 lít | Cái | 36 | 110000 | 117.5214 | 0.5 | 58.7607
| 7 | Bình nhựa 2 lít | Cái | 36 | 340000 | 363.2479 | 0.5 | 181.6239
| 8 | Bình nhựa 5 lít | Cái | 36 | 700000 | 747.8632 | 0.5 | 373.9316
| 9 | Bình tam giác 250ml | cái | 12 | 44000 | 141.0256 | 0.5 | 70.5128
| 10 | Bình tia | cái | 36 | 110000 | 117.5214 | 0.5 | 58.7607
| 11 | Chai đựng hóa chất | Cái | 12 | 100000 | 320.5128 | 0.5 | 160.2564
| 12 | Cốc thủy tinh 250ml | Cái | 12 | 90000 | 288.4615 | 0.5 | 144.2308
| 13 | Đầu cone 1ml | cái | 1 | 3000 | 115.3846 | 0.5 | 57.6923
| 14 | Đèn neon 40W | Bộ | 36 | 40000 | 42.735 | 0.64 | 27.3504
| 15 | Đũa thủy tinh | Cái | 12 | 15000 | 48.0769 | 0.5 | 24.0385
| 16 | Găng tay y tế | hộp | 0 | 400000 | 51282.0513 | 0.02 | 1025.641
| 17 | Ghế tựa | cái | 96 | 80000 | 32.0513 | 0.64 | 20.5128
| 18 | Khẩu trang y tế | Cái | 1 | 15000 | 576.9231 | 0.02 | 11.5385
| 19 | Máy hút ẩm 1,5KW | Cái | 60 | 1500000 | 961.5385 | 0.04 | 38.4615
| 20 | Máy hút bụi 2kw | cái | 60 | 1600000 | 1025.641 | 0.005 | 5.1282
| 21 | Micropipet 1ml | Cái | 12 | 3500000 | 11217.9487 | 0.05 | 560.8974
| 22 | Pipet 10ml | Cái | 12 | 70000 | 224.359 | 0.05 | 11.2179
| 23 | Quartz torches | cái | 12 | 12000000 | 38461.5385 | 0.05 | 1923.0769
| 24 | Quạt thông gió 40W | cái | 60 | 250000 | 160.2564 | 0.107 | 17.1474
| 25 | Quạt trần 100W | cái | 60 | 500000 | 320.5128 | 0.107 | 34.2949
| 26 | Tủ đựng tài liệu | cái | 96 | 1000000 | 400.641 | 0.16 | 64.1026
|  | Tổng | [5 empty] | 5643.2158
|  | Dụng cụ khác 5% | [5 empty] | 282.1608
|  | Thành tiền | [5 empty] | 5925.3766

## VatLieu
Công tác quan trắc môi trường trầm tích tại hiện trường (1TT)
-1TT1-pH (H2O, KCl)
| STT | Tên công cụ | Đơn vị tính | Thành tiền | Định mức | Thành tiền
| 1 | Bản đồ địa hình | tờ | 0 | 0.02 | 2400
| 2 | Cồn lau dụng cụ | Ml | 0 | 2 | 70
| 3 | Giấy lau | Hộp | 0 | 0.01 | 400
| 4 | Gim bấm | hộp | 0 | 0.02 | 40
| 5 | Gim kẹp giấy | Hộp | 0 | 0.02 | 40
| 6 | Nước rửa dụng cụ | Lít | 0 | 2 | 560
| 7 | Sổ công tác | Cuốn | 0 | 0.005 | 50
|  | Tổng |  |  |  | 3560
|  | Vật liệu khác 8% |  |  |  | 284.8
|  | Thành tiền |  |  |  | 3844.8
-1TT2-Tổng các bon hữu cơ
| STT | Tên công cụ | Đơn vị tính | Thành tiền | Định mức | Thành tiền
| 1 | Bản đồ địa hình | tờ | 0 | 0.02 | 2400
| 2 | Cồn lau dụng cụ | ml | 0 | 20 | 700
| 3 | Giấy lau | Hộp | 0 | 0.01 | 400
| 4 | Gim bấm | hộp | 0 | 0.02 | 40
| 5 | Gim kẹp giấy | Hộp | 0 | 0.02 | 40
| 6 | Nước rửa dụng cụ | Lít | 0 | 2 | 560
| 7 | Sổ công tác | Cuốn | 0 | 0.005 | 50
|  | Tổng |  |  |  | 4190
|  | Vật liệu khác 8% |  |  |  | 335.2
|  | Thành tiền |  |  |  | 4525.2
-1TT3-Dầu mỡ
| STT | Tên công cụ | Đơn vị tính | Thành tiền | Định mức | Thành tiền
| 1 | Bản đồ địa hình | tờ | 0 | 0.02 | 2400
| 2 | Cồn lau dụng cụ | ml | 0 | 20 | 700
| 3 | Giấy lau | Hộp | 0 | 0.01 | 400
| 4 | Gim bấm | hộp | 0 | 0.02 | 40
| 5 | Gim kẹp giấy | Hộp | 0 | 0.02 | 40
| 6 | Nước rửa dụng cụ | Lít | 0 | 2 | 560
| 7 | Sổ công tác | Cuốn | 0 | 0.005 | 50
|  | Tổng |  |  |  | 4190
|  | Vật liệu khác 8% |  |  |  | 335.2
|  | Thành tiền |  |  |  | 4525.2
-1TT4-Cyanua (CN-)
| STT | Tên công cụ | Đơn vị tính | Thành tiền | Định mức | Thành tiền
| 1 | Bản đồ địa hình | tờ | 0 | 0.02 | 2400
| 2 | Cồn lau dụng cụ | ml | 0 | 20 | 700
| 3 | Giấy lau | Hộp | 0 | 0.01 | 400
| 4 | Gim bấm | hộp | 0 | 0.02 | 40
| 5 | Gim kẹp giấy | Hộp | 0 | 0.02 | 40
| 6 | Nước rửa dụng cụ | Lít | 0 | 2 | 560
| 7 | Sổ công tác | Cuốn | 0 | 0.005 | 50
|  | Tổng |  |  |  | 4190
|  | Vật liệu khác 8% |  |  |  | 335.2
|  | Thành tiền |  |  |  | 4525.2
-1TT5a-Tổng Nito
| STT | Tên công cụ | Đơn vị tính | Thành tiền | Định mức | Thành tiền
| 1 | Bản đồ địa hình | tờ | 0 | 0.02 | 2400
| 2 | Cồn lau dụng cụ | ml | 0 | 20 | 700
| 3 | Giấy lau | Hộp | 0 | 0.01 | 400
| 4 | Gim bấm | hộp | 0 | 0.02 | 40
| 5 | Gim kẹp giấy | Hộp | 0 | 0.02 | 40
| 6 | Nước rửa dụng cụ | Lít | 0 | 2 | 560
| 7 | Sổ công tác | Cuốn | 0 | 0.005 | 50
| 8 | Túi PE | chiếc | 0 | 1 | 500
|  | Tổng |  |  |  | 4690
|  | Vật liệu khác 8% |  |  |  | 375.2
|  | Thành tiền |  |  |  | 5065.2
-1TT5b-Tổng Photpho
| STT | Tên công cụ | Đơn vị tính | Thành tiền | Định mức | Thành tiền
| 1 | Bản đồ địa hình | tờ | 0 | 0.02 | 2400
| 2 | Cồn lau dụng cụ | ml | 0 | 20 | 700
| 3 | Giấy lau | Hộp | 0 | 0.01 | 400
| 4 | Gim bấm | hộp | 0 | 0.02 | 40
| 5 | Gim kẹp giấy | Hộp | 0 | 0.02 | 40
| 6 | Nước rửa dụng cụ | Lít | 0 | 2 | 560
| 7 | Sổ công tác | Cuốn | 0 | 0.005 | 50
| 8 | Túi PE | chiếc | 0 | 1 | 500
|  | Tổng |  |  |  | 4690
|  | Vật liệu khác 8% |  |  |  | 375.2
|  | Thành tiền |  |  |  | 5065.2
-1TT5c-Phenol
| STT | Tên công cụ | Đơn vị tính | Thành tiền | Định mức | Thành tiền
| 1 | Bản đồ địa hình | tờ | 0 | 0.02 | 2400
| 2 | Cồn lau dụng cụ | ml | 0 | 20 | 700
| 3 | Giấy lau | Hộp | 0 | 0.01 | 400
| 4 | Gim bấm | hộp | 0 | 0.02 | 40
| 5 | Gim kẹp giấy | Hộp | 0 | 0.02 | 40
| 6 | Nước rửa dụng cụ | Lít | 0 | 2 | 560
| 7 | Sổ công tác | Cuốn | 0 | 0.005 | 50
| 8 | Túi PE | chiếc | 0 | 1 | 500
|  | Tổng |  |  |  | 4690
|  | Vật liệu khác 8% |  |  |  | 375.2
|  | Thành tiền |  |  |  | 5065.2
-1TT5d1-Kim loại nặng (Pb)
| STT | Tên công cụ | Đơn vị tính | Thành tiền | Định mức | Thành tiền
| 1 | Bản đồ địa hình | tờ | 0 | 0.02 | 2400
| 2 | Cồn lau dụng cụ | ml | 0 | 20 | 700
| 3 | Giấy lau | Hộp | 0 | 0.01 | 400
| 4 | Gim bấm | hộp | 0 | 0.02 | 40
| 5 | Gim kẹp giấy | Hộp | 0 | 0.02 | 40
| 6 | Nước rửa dụng cụ | Lít | 0 | 2 | 560
| 7 | Sổ công tác | Cuốn | 0 | 0.005 | 50
| 8 | Túi PE | chiếc | 0 | 1 | 500
|  | Tổng |  |  |  | 4690
|  | Vật liệu khác 8% |  |  |  | 375.2
|  | Thành tiền |  |  |  | 5065.2
-1TT5d2-Kim loại nặng (Cd)
| STT | Tên công cụ | Đơn vị tính | Thành tiền | Định mức | Thành tiền
| 1 | Bản đồ địa hình | tờ | 0 | 0.02 | 2400
| 2 | Cồn lau dụng cụ | ml | 0 | 20 | 700
| 3 | Giấy lau | Hộp | 0 | 0.01 | 400
| 4 | Gim bấm | hộp | 0 | 0.02 | 40
| 5 | Gim kẹp giấy | Hộp | 0 | 0.02 | 40
| 6 | Nước rửa dụng cụ | Lít | 0 | 2 | 560
| 7 | Sổ công tác | Cuốn | 0 | 0.005 | 50
| 8 | Túi PE | chiếc | 0 | 1 | 500
|  | Tổng |  |  |  | 4690
|  | Vật liệu khác 8% |  |  |  | 375.2
|  | Thành tiền |  |  |  | 5065.2
-1TT5đ1-Kim loại nặng (As)
| STT | Tên công cụ | Đơn vị tính | Thành tiền | Định mức | Thành tiền
| 1 | Bản đồ địa hình | tờ | 0 | 0.02 | 2400
| 2 | Cồn lau dụng cụ | ml | 0 | 20 | 700
| 3 | Giấy lau | Hộp | 0 | 0.01 | 400
| 4 | Gim bấm | hộp | 0 | 0.02 | 40
| 5 | Gim kẹp giấy | Hộp | 0 | 0.02 | 40
| 6 | Nước rửa dụng cụ | Lít | 0 | 2 | 560
| 7 | Sổ công tác | Cuốn | 0 | 0.005 | 50
| 8 | Túi PE | chiếc | 0 | 1 | 500
|  | Tổng |  |  |  | 4690
|  | Vật liệu khác 8% |  |  |  | 375.2
|  | Thành tiền |  |  |  | 5065.2
-1TT5đ2-Kim loại nặng (Hg)
| STT | Tên công cụ | Đơn vị tính | Thành tiền | Định mức | Thành tiền
| 1 | Bản đồ địa hình | tờ | 0 | 0.02 | 2400
| 2 | Cồn lau dụng cụ | ml | 0 | 20 | 700
| 3 | Giấy lau | Hộp | 0 | 0.01 | 400
| 4 | Gim bấm | hộp | 0 | 0.02 | 40
| 5 | Gim kẹp giấy | Hộp | 0 | 0.02 | 40
| 6 | Nước rửa dụng cụ | Lít | 0 | 2 | 560
| 7 | Sổ công tác | Cuốn | 0 | 0.005 | 50
| 8 | Túi PE | chiếc | 0 | 1 | 500
|  | Tổng |  |  |  | 4690
|  | Vật liệu khác 8% |  |  |  | 375.2
|  | Thành tiền |  |  |  | 5065.2
-1TT5e1-Kim loại (Zn)
| STT | Tên công cụ | Đơn vị tính | Thành tiền | Định mức | Thành tiền
| 1 | Bản đồ địa hình | tờ | 0 | 0.02 | 2400
| 2 | Cồn lau dụng cụ | ml | 0 | 20 | 700
| 3 | Giấy lau | Hộp | 0 | 0.01 | 400
| 4 | Gim bấm | hộp | 0 | 0.02 | 40
| 5 | Gim kẹp giấy | Hộp | 0 | 0.02 | 40
| 6 | Nước rửa dụng cụ | Lít | 0 | 2 | 560
| 7 | Sổ công tác | Cuốn | 0 | 0.005 | 50
| 8 | Túi PE | chiếc | 0 | 1 | 500
|  | Tổng |  |  |  | 4690
|  | Vật liệu khác 8% |  |  |  | 375.2
|  | Thành tiền |  |  |  | 5065.2
-1TT5e2-Kim loại (Cu)
| STT | Tên công cụ | Đơn vị tính | Thành tiền | Định mức | Thành tiền
| 1 | Bản đồ địa hình | tờ | 0 | 0.02 | 2400
| 2 | Cồn lau dụng cụ | ml | 0 | 20 | 700
| 3 | Giấy lau | Hộp | 0 | 0.01 | 400
| 4 | Gim bấm | hộp | 0 | 0.02 | 40
| 5 | Gim kẹp giấy | Hộp | 0 | 0.02 | 40
| 6 | Nước rửa dụng cụ | Lít | 0 | 2 | 560
| 7 | Sổ công tác | Cuốn | 0 | 0.005 | 50
| 8 | Túi PE | chiếc | 0 | 1 | 500
|  | Tổng |  |  |  | 4690
|  | Vật liệu khác 8% |  |  |  | 375.2
|  | Thành tiền |  |  |  | 5065.2
-1TT5e3-Kim loại (Cr)
| STT | Tên công cụ | Đơn vị tính | Thành tiền | Định mức | Thành tiền
| 1 | Bản đồ địa hình | tờ | 0 | 0.02 | 2400
| 2 | Cồn lau dụng cụ | ml | 0 | 20 | 700
| 3 | Giấy lau | Hộp | 0 | 0.01 | 400
| 4 | Gim bấm | hộp | 0 | 0.02 | 40
| 5 | Gim kẹp giấy | Hộp | 0 | 0.02 | 40
| 6 | Nước rửa dụng cụ | Lít | 0 | 2 | 560
| 7 | Sổ công tác | Cuốn | 0 | 0.005 | 50
| 8 | Túi PE | chiếc | 0 | 1 | 500
|  | Tổng |  |  |  | 4690
|  | Vật liệu khác 8% |  |  |  | 375.2
|  | Thành tiền |  |  |  | 5065.2
-1TT5e4-Kim loại (Mn)
| STT | Tên công cụ | Đơn vị tính | Thành tiền | Định mức | Thành tiền
| 1 | Bản đồ địa hình | tờ | 0 | 0.02 | 2400
| 2 | Cồn lau dụng cụ | ml | 0 | 20 | 700
| 3 | Giấy lau | Hộp | 0 | 0.01 | 400
| 4 | Gim bấm | hộp | 0 | 0.02 | 40
| 5 | Gim kẹp giấy | Hộp | 0 | 0.02 | 40
| 6 | Nước rửa dụng cụ | Lít | 0 | 2 | 560
| 7 | Sổ công tác | Cuốn | 0 | 0.005 | 50
| 8 | Túi PE | chiếc | 0 | 1 | 500
|  | Tổng |  |  |  | 4690
|  | Vật liệu khác 8% |  |  |  | 375.2
|  | Thành tiền |  |  |  | 5065.2
-1TT5e5-Kim loại (Ni)
| STT | Tên công cụ | Đơn vị tính | Thành tiền | Định mức | Thành tiền
| 1 | Bản đồ địa hình | tờ | 0 | 0.02 | 2400
| 2 | Cồn lau dụng cụ | ml | 0 | 20 | 700
| 3 | Giấy lau | Hộp | 0 | 0.01 | 400
| 4 | Gim bấm | hộp | 0 | 0.02 | 40
| 5 | Gim kẹp giấy | Hộp | 0 | 0.02 | 40
| 6 | Nước rửa dụng cụ | Lít | 0 | 2 | 560
| 7 | Sổ công tác | Cuốn | 0 | 0.005 | 50
| 8 | Túi PE | chiếc | 0 | 1 | 500
|  | Tổng |  |  |  | 4690
|  | Vật liệu khác 8% |  |  |  | 375.2
|  | Thành tiền |  |  |  | 5065.2
-1TT5f-Tổng K2O
| STT | Tên công cụ | Đơn vị tính | Thành tiền | Định mức | Thành tiền
| 1 | Bản đồ địa hình | tờ | 0 | 0.02 | 2400
| 2 | Cồn lau dụng cụ | ml | 0 | 20 | 700
| 3 | Giấy lau | Hộp | 0 | 0.01 | 400
| 4 | Gim bấm | hộp | 0 | 0.02 | 40
| 5 | Gim kẹp giấy | Hộp | 0 | 0.02 | 40
| 6 | Nước rửa dụng cụ | Lít | 0 | 2 | 560
| 7 | Sổ công tác | Cuốn | 0 | 0.005 | 50
| 8 | Túi PE | chiếc | 0 | 1 | 500
|  | Tổng |  |  |  | 4690
|  | Vật liệu khác 8% |  |  |  | 375.2
|  | Thành tiền |  |  |  | 5065.2
-1TT6a-Thuốc BVTV nhóm Clo hữu cơ (Aldrin+Dieldrin, BHC, DDT, Heptachlor &Heptachlorepoxide)
| STT | Tên công cụ | Đơn vị tính | Thành tiền | Định mức | Thành tiền
| 1 | Bản đồ địa hình | tờ | 0 | 0.02 | 2400
| 2 | Cồn lau dụng cụ | ml | 0 | 10 | 350
| 3 | Giấy lau | Hộp | 0 | 0.01 | 400
| 4 | Gim bấm | hộp | 0 | 0.02 | 40
| 5 | Gim kẹp giấy | Hộp | 0 | 0.02 | 40
| 6 | Nước rửa dụng cụ | Lít | 0 | 2 | 560
| 7 | Sổ công tác | Cuốn | 0 | 0.005 | 50
| 8 | Túi PE | chiếc | 0 | 1 | 500
|  | Tổng |  |  |  | 4340
|  | Vật liệu khác 8% |  |  |  | 347.2
|  | Thành tiền |  |  |  | 4687.2
-1TT6b-Thuốc BVTV nhóm phốt pho hữu cơ
| STT | Tên công cụ | Đơn vị tính | Thành tiền | Định mức | Thành tiền
| 1 | Bản đồ địa hình | tờ | 0 | 0.02 | 2400
| 2 | Cồn lau dụng cụ | ml | 0 | 10 | 350
| 3 | Giấy lau | Hộp | 0 | 0.01 | 400
| 4 | Gim bấm | hộp | 0 | 0.02 | 40
| 5 | Gim kẹp giấy | Hộp | 0 | 0.02 | 40
| 6 | Nước rửa dụng cụ | Lít | 0 | 2 | 560
| 7 | Sổ công tác | Cuốn | 0 | 0.005 | 50
| 8 | Túi PE | chiếc | 0 | 1 | 500
|  | Tổng |  |  |  | 4340
|  | Vật liệu khác 8% |  |  |  | 347.2
|  | Thành tiền |  |  |  | 4687.2
-1TT6c-Thuốc BVTV nhóm Pyrethroid
| STT | Tên công cụ | Đơn vị tính | Thành tiền | Định mức | Thành tiền
| 1 | Bản đồ địa hình | tờ | 0 | 0.02 | 2400
| 2 | Cồn lau dụng cụ | ml | 0 | 10 | 350
| 3 | Giấy lau | Hộp | 0 | 0.01 | 400
| 4 | Gim bấm | hộp | 0 | 0.02 | 40
| 5 | Gim kẹp giấy | Hộp | 0 | 0.02 | 40
| 6 | Nước rửa dụng cụ | Lít | 0 | 2 | 560
| 7 | Sổ công tác | Cuốn | 0 | 0.005 | 50
| 8 | Túi PE | chiếc | 0 | 1 | 500
|  | Tổng |  |  |  | 4340
|  | Vật liệu khác 8% |  |  |  | 347.2
|  | Thành tiền |  |  |  | 4687.2
-1TT6d-Polycyclic aromatic hydrocarbon (PAHs)
| STT | Tên công cụ | Đơn vị tính | Thành tiền | Định mức | Thành tiền
| 1 | Bản đồ địa hình | tờ | 0 | 0.02 | 2400
| 2 | Cồn lau dụng cụ | ml | 0 | 10 | 350
| 3 | Giấy lau | Hộp | 0 | 0.01 | 400
| 4 | Gim bấm | hộp | 0 | 0.02 | 40
| 5 | Gim kẹp giấy | Hộp | 0 | 0.02 | 40
| 6 | Nước rửa dụng cụ | Lít | 0 | 2 | 560
| 7 | Sổ công tác | Cuốn | 0 | 0.005 | 50
| 8 | Túi PE | chiếc | 0 | 1 | 500
|  | Tổng |  |  |  | 4340
|  | Vật liệu khác 8% |  |  |  | 347.2
|  | Thành tiền |  |  |  | 4687.2
-1TT6đ-PCBs
| STT | Tên công cụ | Đơn vị tính | Thành tiền | Định mức | Thành tiền
| 1 | Bản đồ địa hình | tờ | 0 | 0.02 | 2400
| 2 | Cồn lau dụng cụ | ml | 0 | 10 | 350
| 3 | Giấy lau | Hộp | 0 | 0.01 | 400
| 4 | Gim bấm | hộp | 0 | 0.02 | 40
| 5 | Gim kẹp giấy | Hộp | 0 | 0.02 | 40
| 6 | Nước rửa dụng cụ | Lít | 0 | 2 | 560
| 7 | Sổ công tác | Cuốn | 0 | 0.005 | 50
| 8 | Túi PE | chiếc | 0 | 1 | 500
|  | Tổng |  |  |  | 4340
|  | Vật liệu khác 8% |  |  |  | 347.2
|  | Thành tiền |  |  |  | 4687.2
Hoạt động phân tích mẫu trầm tích trong phòng thí nghiệm (2TT)
-2TT1-pH (H2O, KCl)
| STT | Tên công cụ | Đơn vị tính | Thành tiền | Định mức | Thành tiền
| 1 | CaCl2 | gam | 0 | 0.147 | 176.4
| 2 | Cồn lau dụng cụ | Ml | 0 | 10 | 350
| 3 | Dung dịch chuẩn pH | ml | 5500 | 10 | 55000
| 4 | Giấy lau | hôp | 0 | 0.01 | 400
| 5 | Giấy lọc | Hộp | 360000 | 0.05 | 18000
| 6 | Kaliphatalat | Gam | 0 | 1.021 | 2552.5
| 7 | KCl | gam | 0 | 0.75 | 262.5
| 8 | KH2PO4 | gam | 0 | 0.38 | 570
| 9 | Na2HPO4 | Gam | 0 | 0.34 | 476
| 10 | Natri tetraborat Na2B4O7.10H2O | g | 0 | 0.38 | 34.2
| 11 | Sổ công tác | cuốn | 0 | 0.005 | 50
|  | Tổng |  |  |  | 77871.6
|  | Vật liệu khác 8% |  |  |  | 6229.728
|  | Thành tiền |  |  |  | 84101.328
-2TT2-Tổng các bon hữu cơ
| STT | Tên công cụ | Đơn vị tính | Thành tiền | Định mức | Thành tiền
| 1 | Bao đựng mẫu | cái | 0 | 1 | 1500
| 2 | C12H8N2.H2O | gam | 0 | 0.4 | 16000
| 3 | Cồn lau dụng cụ | Ml | 0 | 10 | 350
| 4 | Diphenylamin | gam | 0 | 1 | 850
| 5 | FeSO4(NH4)2SO4.H2O | gam | 0 | 24.5 | 71540
| 6 | Giấy lau | hôp | 0 | 0.01 | 400
| 7 | Giấy lọc | Hộp | 360000 | 0.05 | 18000
| 8 | H2SO4 | ml | 0 | 12.5 | 6250
| 9 | H3PO4 | ml | 0 | 25 | 11000
| 10 | K2Cr2O7 | gam | 0 | 12.3 | 22140
| 11 | Sổ công tác | cuốn | 0 | 0.005 | 50
|  | Tổng |  |  |  | 148080
|  | Vật liệu khác 8% |  |  |  | 11846.4
|  | Thành tiền |  |  |  | 159926.4
-2TT3-Dầu mỡ
| STT | Tên công cụ | Đơn vị tính | Thành tiền | Định mức | Thành tiền
| 1 | Cồn lau dụng cụ | Ml | 0 | 10 | 350
| 2 | Dung dịch chuẩn gốc 1000ppm | Ml | 0 | 0.4 | 960
| 3 | Dung môi | Ml | 0 | 150 | 105000
| 4 | Giấy lau | Hộp | 0 | 0.01 | 400
| 5 | Giấy lọc | hộp | 360000 | 0.05 | 18000
| 6 | Giấy thử pH | hộp | 0 | 0.1 | 12000
| 7 | HCl | ml | 0 | 4 | 2200
| 8 | Na2SO4 | gam | 0 | 20 | 10800
| 9 | NaOH | gam | 0 | 0.2 | 196
| 10 | n-Hexan | ml | 0 | 50 | 80000
| 11 | Sổ công tác | Cuốn | 0 | 0.005 | 50
|  | Tổng |  |  |  | 229956
|  | Vật liệu khác 8% |  |  |  | 18396.48
|  | Thành tiền |  |  |  | 248352.48
-2TT4-Cyanua (CN-)
| STT | Tên công cụ | Đơn vị tính | Thành tiền | Định mức | Thành tiền
| 1 | AgNO3 | gam | 0 | 0.5 | 64000
| 2 | Axit Bacbituric | gram | 0 | 0.9 | 28800
| 3 | CH3COOH | ml | 0 | 1 | 160
| 4 | CH3COONa.3H2O | Gram | 0 | 0.8 | 752
| 5 | Cloramin T | gram | 0 | 0.2 | 5000
| 6 | Cồn lau dụng cụ | Ml | 0 | 10 | 350
| 7 | Giấy lau | Hộp | 0 | 0.01 | 400
| 8 | Giấy lọc | Hộp | 360000 | 0.05 | 18000
| 9 | H2SO4 | ml | 0 | 25 | 12500
| 10 | HCl | ml | 0 | 0.9 | 495
| 11 | MgCl2 | gam | 0 | 10.2 | 7650
| 12 | NaCN | gram | 0 | 0.5 | 885
| 13 | NaOH | gam | 0 | 0.5 | 490
| 14 | Sổ công tác | Cuốn | 0 | 0.005 | 50
|  | Tổng |  |  |  | 139532
|  | Vật liệu khác 8% |  |  |  | 11162.56
|  | Thành tiền |  |  |  | 150694.56
-2TT5a-Tổng Nito
| STT | Tên công cụ | Đơn vị tính | Thành tiền | Định mức | Thành tiền
| 1 | Cồn lau dụng cụ | Ml | 0 | 10 | 350
| 2 | Giấy lau | hôp | 0 | 0.01 | 400
| 3 | Giấy lọc | hộp | 360000 | 0.05 | 18000
| 4 | Glyxin | gam | 0 | 0.5 | 680
| 5 | H2SO4 | ml | 0 | 2 | 1000
| 6 | H3BO3 | ml | 0 | 0.2 | 160
| 7 | HCl | ml | 0 | 0.5 | 275
| 8 | Hợp kim Devarda | gam | 0 | 0.2 | 11000
| 9 | K2S2O8 | gam | 0 | 0.2 | 480
| 10 | K2SO4 | gam | 0 | 2 | 1200
| 11 | KNO3 | Gam | 0 | 0.6 | 828
| 12 | NaC7H5NaO3 | gam | 0 | 0.5 | 2220
| 13 | NaOH | gam | 0 | 1 | 980
| 14 | Sổ công tác | Cuốn | 0 | 0.005 | 50
|  | Tổng |  |  |  | 37623
|  | Vật liệu khác 8% |  |  |  | 3009.84
|  | Thành tiền |  |  |  | 40632.84
-2TT5b-Tổng Photpho
| STT | Tên công cụ | Đơn vị tính | Thành tiền | Định mức | Thành tiền
| 1 | (NH4)6Mo7O24.4H2O | gam | 0 | 0.5 | 1460
| 2 | Axit Ascorbic | gam | 0 | 0.3 | 121.5
| 3 | Cồn lau dụng cụ | Ml | 0 | 10 | 350
| 4 | Dung dịch chuẩn P-PO4 | ml | 0 | 0.5 | 780
| 5 | Giấy lau | hôp | 0 | 0.01 | 400
| 6 | Giấy lọc | Hộp | 360000 | 0.05 | 18000
| 7 | H2SO4 | ml | 0 | 2 | 1000
| 8 | K2S2O8 | gam | 0 | 0.2 | 480
| 9 | Kali antimontatrat | gam | 0 | 0.4 | 1000
| 10 | NaOH | gam | 0 | 0.5 | 490
| 11 | Phenolphtalein | gam | 0 | 0.2 | 1000
| 12 | Sổ công tác | cuốn | 0 | 0.005 | 50
|  | Tổng |  |  |  | 25131.5
|  | Vật liệu khác 8% |  |  |  | 2010.52
|  | Thành tiền |  |  |  | 27142.02
-2TT5c-Phenol
| STT | Tên công cụ | Đơn vị tính | Thành tiền | Định mức | Thành tiền
| 1 | 4-Amino-Antypyrin | gam | 0 | 0.8 | 19200
| 2 | CHCl3 | ml | 0 | 100 | 75000
| 3 | Cồn lau dụng cụ | Ml | 0 | 10 | 350
| 4 | CuSO4.5H2O | gram | 0 | 1.9 | 4180
| 5 | Giấy lau | hôp | 0 | 0.01 | 400
| 6 | Giấy lọc | Hộp | 360000 | 0.05 | 18000
| 7 | H3PO4 | ml | 0 | 2 | 880
| 8 | HCl | ml | 0 | 10 | 5500
| 9 | K2HPO4 | Gam | 0 | 1.04 | 1664
| 10 | K3Fe(CN)6 | gam | 0 | 0.3 | 2520
| 11 | KH2PO4 | gam | 0 | 1 | 1500
| 12 | KI | gam | 0 | 2 | 12000
| 13 | Na2S2O3 | gam | 0 | 2 | 2400
| 14 | NaBr | gram | 0 | 0.15 | 330
| 15 | NaKC4H4O6 | gam | 0 | 2 | 5600
| 16 | NaOH | gam | 0 | 4 | 3920
| 17 | NH4Cl | gam | 0 | 0.3 | 240
| 18 | NH4OH | ml | 0 | 4 | 1000
| 19 | n-Hexan | ml | 0 | 100 | 160000
| 20 | Phenol chuẩn | gram | 0 | 0.2 | 500
| 21 | Sổ công tác | cuốn | 0 | 0.005 | 50
|  | Tổng |  |  |  | 315234
|  | Vật liệu khác 8% |  |  |  | 25218.72
|  | Thành tiền |  |  |  | 340452.72
-2TT5d1-Kim Loại nặng (Pb)
| STT | Tên công cụ | Đơn vị tính | Thành tiền | Định mức | Thành tiền
| 1 | Bột Pd | gam | 0 | 0.001 | 5500
| 2 | Cồn lau dụng cụ | Ml | 0 | 10 | 350
| 3 | Dung dịch chuẩn gốc 1000ppm | Ml | 0 | 1 | 2400
| 4 | Giấy lau | Hộp | 0 | 0.01 | 400
| 5 | Giấy lọc | hộp | 360000 | 0.05 | 18000
| 6 | H2O2 | Ml | 0 | 10 | 11000
| 7 | HNO3 | Ml | 0 | 10 | 6600
| 8 | Khí argon | Bình | 0 | 0.002 | 1300
| 9 | NaOH | gam | 0 | 10 | 9800
| 10 | NH4NO3 | gam | 0 | 10 | 9800
| 11 | Sổ công tác | cuốn | 0 | 0.005 | 50
|  | Tổng |  |  |  | 65200
|  | Vật liệu khác 8% |  |  |  | 5216
|  | Thành tiền |  |  |  | 70416
-2TT5d2-Kim Loại nặng (Cd)
| STT | Tên công cụ | Đơn vị tính | Thành tiền | Định mức | Thành tiền
| 1 | Bột Pd | gam | 0 | 0.001 | 5500
| 2 | Cồn lau dụng cụ | Ml | 0 | 10 | 350
| 3 | Dung dịch chuẩn gốc 1000ppm | Ml | 0 | 1 | 2400
| 4 | Giấy lau | Hộp | 0 | 0.01 | 400
| 5 | Giấy lọc | hộp | 360000 | 0.05 | 18000
| 6 | H2O2 | Ml | 0 | 10 | 11000
| 7 | HNO3 | Ml | 0 | 10 | 6600
| 8 | Khí argon | Bình | 0 | 0.002 | 1300
| 9 | NaOH | gam | 0 | 10 | 9800
| 10 | NH4NO3 | gam | 0 | 10 | 9800
| 11 | Sổ công tác | cuốn | 0 | 0.005 | 50
|  | Tổng |  |  |  | 65200
|  | Vật liệu khác 8% |  |  |  | 5216
|  | Thành tiền |  |  |  | 70416
-2TT5đ1-Kim Loại nặng (As)
| STT | Tên công cụ | Đơn vị tính | Thành tiền | Định mức | Thành tiền
| 1 | Cồn lau dụng cụ | Ml | 0 | 10 | 350
| 2 | Dung dịch chuẩn gốc 1000ppm | Ml | 0 | 1 | 2400
| 3 | Giấy lau | hôp | 0 | 0.01 | 400
| 4 | Giấy lọc | Hộp | 360000 | 0.05 | 18000
| 5 | H2O2 | ml | 0 | 10 | 11000
| 6 | H2SO4 | ml | 0 | 2 | 1000
| 7 | HCl | ml | 0 | 5 | 2750
| 8 | HNO3 | Ml | 0 | 10 | 6600
| 9 | K2S2O8 | gam | 0 | 1 | 2400
| 10 | Khí argon | Bình | 0 | 0.002 | 1300
| 11 | Khí axetylen | bình | 0 | 0.002 | 2000
| 12 | KMnO4 | gam | 0 | 1 | 2250
| 13 | NH4OCl | ml | 0 | 1 | 12000
| 14 | SnCl2.2H2O | gam | 0 | 0.5 | 8000
| 15 | Sổ công tác | Cuốn | 0 | 0.005 | 50
|  | Tổng |  |  |  | 70500
|  | Vật liệu khác 8% |  |  |  | 5640
|  | Thành tiền |  |  |  | 76140
-2TT5đ2-Kim Loại nặng (Hg)
| STT | Tên công cụ | Đơn vị tính | Thành tiền | Định mức | Thành tiền
| 1 | Cồn lau dụng cụ | Ml | 0 | 10 | 350
| 2 | Dung dịch chuẩn gốc 1000ppm | Ml | 0 | 1 | 2400
| 3 | Giấy lau | hôp | 0 | 0.01 | 400
| 4 | Giấy lọc | Hộp | 360000 | 0.05 | 18000
| 5 | H2O2 | ml | 0 | 10 | 11000
| 6 | H2SO4 | ml | 0 | 2 | 1000
| 7 | HCl | ml | 0 | 5 | 2750
| 8 | HNO3 | Ml | 0 | 10 | 6600
| 9 | K2S2O8 | gam | 0 | 1 | 2400
| 10 | Khí argon | Bình | 0 | 0.002 | 1300
| 11 | Khí axetylen | bình | 0 | 0.002 | 2000
| 12 | KMnO4 | gam | 0 | 1 | 2250
| 13 | NH4OCl | ml | 0 | 1 | 12000
| 14 | SnCl2.2H2O | gam | 0 | 0.5 | 8000
| 15 | Sổ công tác | Cuốn | 0 | 0.005 | 50
|  | Tổng |  |  |  | 70500
|  | Vật liệu khác 8% |  |  |  | 5640
|  | Thành tiền |  |  |  | 76140
-2TT5e1-Kim Loại (Zn)
| STT | Tên công cụ | Đơn vị tính | Thành tiền | Định mức | Thành tiền
| 1 | Cồn lau dụng cụ | Ml | 0 | 10 | 350
| 2 | Dung dịch chuẩn gốc 1000ppm | Ml | 0 | 1 | 2400
| 3 | Giấy lau | hôp | 0 | 0.01 | 400
| 4 | Giấy lọc | hộp | 360000 | 0.05 | 18000
| 5 | H2O2 | Ml | 0 | 10 | 11000
| 6 | HNO3 | Ml | 0 | 10 | 6600
| 7 | Khí argon | Bình | 0 | 0.002 | 1300
| 8 | Khí axetylen | bình | 0 | 0.002 | 2000
| 9 | NaOH | gam | 0 | 10 | 9800
| 10 | Sổ công tác | cuốn | 0 | 0.005 | 50
|  | Tổng |  |  |  | 51900
|  | Vật liệu khác 8% |  |  |  | 4152
|  | Thành tiền |  |  |  | 56052
-2TT5e2-Kim Loại (Cu)
| STT | Tên công cụ | Đơn vị tính | Thành tiền | Định mức | Thành tiền
| 1 | Cồn lau dụng cụ | Ml | 0 | 10 | 350
| 2 | Dung dịch chuẩn gốc 1000ppm | Ml | 0 | 1 | 2400
| 3 | Giấy lau | hôp | 0 | 0.01 | 400
| 4 | Giấy lọc | hộp | 360000 | 0.05 | 18000
| 5 | H2O2 | Ml | 0 | 10 | 11000
| 6 | HNO3 | Ml | 0 | 10 | 6600
| 7 | Khí argon | Bình | 0 | 0.002 | 1300
| 8 | Khí axetylen | bình | 0 | 0.002 | 2000
| 9 | NaOH | gam | 0 | 10 | 9800
| 10 | Sổ công tác | cuốn | 0 | 0.005 | 50
|  | Tổng |  |  |  | 51900
|  | Vật liệu khác 8% |  |  |  | 4152
|  | Thành tiền |  |  |  | 56052
-2TT5e3-Kim Loại (Cr)
| STT | Tên công cụ | Đơn vị tính | Thành tiền | Định mức | Thành tiền
| 1 | Cồn lau dụng cụ | Ml | 0 | 10 | 350
| 2 | Dung dịch chuẩn gốc 1000ppm | Ml | 0 | 1 | 2400
| 3 | Giấy lau | hôp | 0 | 0.01 | 400
| 4 | Giấy lọc | hộp | 360000 | 0.05 | 18000
| 5 | H2O2 | Ml | 0 | 10 | 11000
| 6 | HNO3 | Ml | 0 | 10 | 6600
| 7 | Khí argon | Bình | 0 | 0.002 | 1300
| 8 | Khí axetylen | bình | 0 | 0.002 | 2000
| 9 | NaOH | gam | 0 | 10 | 9800
| 10 | Sổ công tác | cuốn | 0 | 0.005 | 50
|  | Tổng |  |  |  | 51900
|  | Vật liệu khác 8% |  |  |  | 4152
|  | Thành tiền |  |  |  | 56052
-2TT5e4-Kim Loại (Mn)
| STT | Tên công cụ | Đơn vị tính | Thành tiền | Định mức | Thành tiền
| 1 | Cồn lau dụng cụ | Ml | 0 | 10 | 350
| 2 | Dung dịch chuẩn gốc 1000ppm | Ml | 0 | 1 | 2400
| 3 | Giấy lau | hôp | 0 | 0.01 | 400
| 4 | Giấy lọc | hộp | 360000 | 0.05 | 18000
| 5 | H2O2 | Ml | 0 | 10 | 11000
| 6 | HNO3 | Ml | 0 | 10 | 6600
| 7 | Khí argon | Bình | 0 | 0.002 | 1300
| 8 | Khí axetylen | bình | 0 | 0.002 | 2000
| 9 | NaOH | gam | 0 | 10 | 9800
| 10 | Sổ công tác | cuốn | 0 | 0.005 | 50
|  | Tổng |  |  |  | 51900
|  | Vật liệu khác 8% |  |  |  | 4152
|  | Thành tiền |  |  |  | 56052
-2TT5e5-Kim Loại (Ni)
| STT | Tên công cụ | Đơn vị tính | Thành tiền | Định mức | Thành tiền
| 1 | Cồn lau dụng cụ | Ml | 0 | 10 | 350
| 2 | Dung dịch chuẩn gốc 1000ppm | Ml | 0 | 1 | 2400
| 3 | Giấy lau | hôp | 0 | 0.01 | 400
| 4 | Giấy lọc | hộp | 360000 | 0.05 | 18000
| 5 | H2O2 | Ml | 0 | 10 | 11000
| 6 | HNO3 | Ml | 0 | 10 | 6600
| 7 | Khí argon | Bình | 0 | 0.002 | 1300
| 8 | Khí axetylen | bình | 0 | 0.002 | 2000
| 9 | NaOH | gam | 0 | 10 | 9800
| 10 | Sổ công tác | cuốn | 0 | 0.005 | 50
|  | Tổng |  |  |  | 51900
|  | Vật liệu khác 8% |  |  |  | 4152
|  | Thành tiền |  |  |  | 56052
-2TT5f-Tổng K2O
| STT | Tên công cụ | Đơn vị tính | Thành tiền | Định mức | Thành tiền
| 1 | Al(NO3)3 | ml | 0 | 0.5 | 1600
| 2 | Axit flohidric HF | ml | 0 | 0.8 | 254.4
| 3 | Axit pecloric HClO4 | ml | 0 | 0.4 | 48
| 4 | Cồn lau dụng cụ | Ml | 0 | 10 | 350
| 5 | CsCl | gam | 0 | 0.4 | 5120
| 6 | Dung dịch chuẩn K | ml | 0 | 10 | 10000
| 7 | Giấy lau | hôp | 0 | 0.01 | 400
| 8 | Giấy lọc | hộp | 360000 | 0.05 | 18000
| 9 | HCl | ml | 0 | 0.4 | 220
| 10 | Sổ công tác | Cuốn | 0 | 0.005 | 50
|  | Tổng |  |  |  | 36042.4
|  | Vật liệu khác 8% |  |  |  | 2883.392
|  | Thành tiền |  |  |  | 38925.792
-2TT6a-Thuốc BVTV nhóm Clo hữu cơ
| STT | Tên công cụ | Đơn vị tính | Thành tiền | Định mức | Thành tiền
| 1 | Aceton | ml | 0 | 150 | 60000
| 2 | Bông thủy tinh | gam | 0 | 10 | 12000
| 3 | CH2Cl2 | ml | 0 | 150 | 67500
| 4 | Chiết pha rắn SPE | cái | 0 | 1 | 120000
| 5 | Cồn lau dụng cụ | Ml | 0 | 10 | 350
| 6 | Dung dịch chuẩn mix 13 | ml | 0 | 0.005 | 85000
| 7 | Dung dịch nội chuẩn | ml | 0 | 0.005 | 72500
| 8 | Giấy lau | Cái | 0 | 0.01 | 400
| 9 | Khí Heli | bình | 0 | 0.005 | 23500
| 10 | Khí Nitơ | bình | 0 | 0.005 | 6000
| 11 | Na2SO4 | gam | 0 | 50 | 27000
| 12 | n-Hexan | ml | 0 | 300 | 480000
| 13 | Pipet Pasteur | cái | 0 | 1 | 500
| 14 | Septa cho vial | Cái | 0 | 1 | 7500
| 15 | Sổ công tác | cuốn | 0 | 0.005 | 50
| 16 | Vial | cái | 0 | 1 | 45000
|  | Tổng |  |  |  | 1007300
|  | Vật liệu khác 8% |  |  |  | 80584
|  | Thành tiền |  |  |  | 1087884
-2TT6b-Thuốc BVTV nhóm phốt pho hữu cơ
| STT | Tên công cụ | Đơn vị tính | Thành tiền | Định mức | Thành tiền
| 1 | Aceton | ml | 0 | 150 | 60000
| 2 | Bông thủy tinh | gam | 0 | 10 | 12000
| 3 | CH2Cl2 | ml | 0 | 150 | 67500
| 4 | Chiết pha rắn SPE | cái | 0 | 1 | 120000
| 5 | Cồn lau dụng cụ | Ml | 0 | 10 | 350
| 6 | Dung dịch chuẩn mix 13 | ml | 0 | 0.005 | 85000
| 7 | Dung dịch nội chuẩn | ml | 0 | 0.005 | 72500
| 8 | Giấy lau | Cái | 0 | 0.01 | 400
| 9 | Khí Heli | bình | 0 | 0.005 | 23500
| 10 | Khí Nitơ | bình | 0 | 0.005 | 6000
| 11 | Na2SO4 | gam | 0 | 50 | 27000
| 12 | n-Hexan | ml | 0 | 300 | 480000
| 13 | Pipet Pasteur | cái | 0 | 1 | 500
| 14 | Septa cho vial | Cái | 0 | 1 | 7500
| 15 | Sổ công tác | cuốn | 0 | 0.005 | 50
| 16 | Vial | cái | 0 | 1 | 45000
|  | Tổng |  |  |  | 1007300
|  | Vật liệu khác 8% |  |  |  | 80584
|  | Thành tiền |  |  |  | 1087884
-2TT6b-Thuốc BVTV nhóm Pyrethroid
| STT | Tên công cụ | Đơn vị tính | Thành tiền | Định mức | Thành tiền
| 1 | Aceton | ml | 0 | 150 | 60000
| 2 | Bông thủy tinh | gam | 0 | 10 | 12000
| 3 | CH2Cl2 | ml | 0 | 150 | 67500
| 4 | Chiết pha rắn SPE | cái | 0 | 1 | 120000
| 5 | Cồn lau dụng cụ | Ml | 0 | 10 | 350
| 6 | Dung dịch chuẩn mix 13 | ml | 0 | 0.005 | 85000
| 7 | Dung dịch nội chuẩn | ml | 0 | 0.005 | 72500
| 8 | Giấy lau | Cái | 0 | 0.01 | 400
| 9 | Khí Heli | bình | 0 | 0.005 | 23500
| 10 | Khí Nitơ | bình | 0 | 0.005 | 6000
| 11 | Na2SO4 | gam | 0 | 50 | 27000
| 12 | n-Hexan | ml | 0 | 300 | 480000
| 13 | Pipet Pasteur | cái | 0 | 1 | 500
| 14 | Septa cho vial | Cái | 0 | 1 | 7500
| 15 | Sổ công tác | cuốn | 0 | 0.005 | 50
| 16 | Vial | cái | 0 | 1 | 45000
|  | Tổng |  |  |  | 1007300
|  | Vật liệu khác 8% |  |  |  | 80584
|  | Thành tiền |  |  |  | 1087884
-2TT6d-Polycyclic aromatic hydrocarbon
| STT | Tên công cụ | Đơn vị tính | Thành tiền | Định mức | Thành tiền
| 1 | Aceton | ml | 0 | 150 | 60000
| 2 | Bông thủy tinh | gam | 0 | 10 | 12000
| 3 | Bột Cu | gam | 0 | 0.01 | 7000
| 4 | CH2Cl2 | ml | 0 | 150 | 67500
| 5 | Chiết pha rắn SPE | cái | 0 | 0.1 | 12000
| 6 | Cồn lau dụng cụ | Ml | 0 | 10 | 350
| 7 | Dung dịch chuẩn PAHs | ml | 0 | 0.005 | 67500
| 8 | Dung dịch nội chuẩn | ml | 0 | 0.005 | 72500
| 9 | Giấy lau | Cái | 0 | 0.01 | 400
| 10 | Khí Heli | bình | 0 | 0.005 | 23500
| 11 | Khí Nitơ | bình | 0 | 0.005 | 6000
| 12 | Na2SO4 | gam | 0 | 50 | 27000
| 13 | n-Hexan | ml | 0 | 300 | 480000
| 14 | Pipet Pasteur | cái | 0 | 1 | 500
| 15 | Septa cho vial | Cái | 0 | 1 | 7500
| 16 | Sổ công tác | cuốn | 0 | 0.005 | 50
| 17 | Vial | cái | 0 | 1 | 45000
|  | Tổng |  |  |  | 888800
|  | Vật liệu khác 8% |  |  |  | 71104
|  | Thành tiền |  |  |  | 959904
-2TT6đ-PCBs
| STT | Tên công cụ | Đơn vị tính | Thành tiền | Định mức | Thành tiền
| 1 | Aceton | ml | 0 | 150 | 60000
| 2 | Bông thủy tinh | gam | 0 | 10 | 12000
| 3 | CH2Cl2 | ml | 0 | 150 | 67500
| 4 | Chiết pha rắn SPE | cái | 0 | 1 | 120000
| 5 | Cồn lau dụng cụ | Ml | 0 | 10 | 350
| 6 | Dung dịch chuẩn PCBs | ml | 0 | 0.005 | 72500
| 7 | Dung dịch nội chuẩn | ml | 0 | 0.005 | 72500
| 8 | Giấy lau | Cái | 0 | 0.01 | 400
| 9 | Khí Heli | bình | 0 | 0.005 | 23500
| 10 | Khí Nitơ | bình | 0 | 0.005 | 6000
| 11 | Na2SO4 | gam | 0 | 50 | 27000
| 12 | n-Hexan | ml | 0 | 300 | 480000
| 13 | Pipet Pasteur | cái | 0 | 1 | 500
| 14 | Septa cho vial | Cái | 0 | 1 | 7500
| 15 | Sổ công tác | Cuốn | 0 | 0.005 | 50
| 16 | Vial | cái | 0 | 1 | 45000
|  | Tổng |  |  |  | 994800
|  | Vật liệu khác 8% |  |  |  | 79584
|  | Thành tiền |  |  |  | 1074384
-2TT7-Phân tích đồng thời KLN
| STT | Tên công cụ | Đơn vị tính | Thành tiền | Định mức | Thành tiền
| 1 | (NH4)2SO4 | gam | 0 | 10 | 5200
| 2 | Cồn lau dụng cụ | Ml | 0 | 10 | 350
| 3 | Dung dịch chuẩn đa nguyên tố (ICP Standard) | ml | 0 | 5 | 275000
| 4 | Dung dịch chuẩn thẩm tra hiệu năng của thiết bị | ml | 0 | 1 | 100000
| 5 | Giấy lau | hôp | 0 | 0.01 | 400
| 6 | Giấy lọc | hộp | 360000 | 0.05 | 18000
| 7 | H2O2 | ml | 0 | 10 | 11000
| 8 | HCl | ml | 0 | 10 | 5500
| 9 | HNO3 | Ml | 0 | 10 | 6600
| 10 | Khí argon | Bình | 0 | 0.2 | 130000
| 11 | Khí axetylen | bình | 0 | 0.2 | 200000
| 12 | Sổ công tác | Cuốn | 0 | 0.005 | 50
|  | Tổng |  |  |  | 752100
|  | Vật liệu khác 8% |  |  |  | 60168
|  | Thành tiền |  |  |  | 812268

## NangLuong
Công tác quan trắc môi trường trầm tích tại hiện trường (1TT)
-1TT1-pH (H2O, KCl)
-1TT2-Tổng các bon hữu cơ
-1TT3-Dầu mỡ
-1TT4-Cyanua (CN-)
-1TT5a-Tổng Nito
-1TT5b-Tổng Photpho
-1TT5c-Phenol
-1TT5d1-Kim loại nặng (Pb)
-1TT5d2-Kim loại nặng (Cd)
-1TT5đ1-Kim loại nặng (As)
-1TT5đ2-Kim loại nặng (Hg)
-1TT5e1-Kim loại (Zn)
-1TT5e2-Kim loại (Cu)
-1TT5e3-Kim loại (Cr)
-1TT5e4-Kim loại (Mn)
-1TT5e5-Kim loại (Ni)
-1TT5f-Tổng K2O
-1TT6a-Thuốc BVTV nhóm Clo hữu cơ (Aldrin+Dieldrin, BHC, DDT, Heptachlor &Heptachlorepoxide)
-1TT6b-Thuốc BVTV nhóm phốt pho hữu cơ
-1TT6c-Thuốc BVTV nhóm Pyrethroid
-1TT6d-Polycyclic aromatic hydrocarbon (PAHs)
-1TT6đ-PCBs
Hoạt động phân tích mẫu trầm tích trong phòng thí nghiệm (2TT)
-2TT1-pH (H2O, KCl)
| STT | Tên | Đơn vị tính | Thành tiền | Định mức | Thành tiền
| 1 | Điện năng (thiết bị) | kW | 1931 | 3.84 | 7415.04
| 2 | Điện năng(công cụ) | kw | 1931 | 0.578 | 1116.118
|  | Tổng TT |  |  |  | 8531.158
-2TT2-Tổng các bon hữu cơ
| STT | Tên | Đơn vị tính | Thành tiền | Định mức | Thành tiền
| 1 | Điện năng (thiết bị) | kW | 1931 | 13.84 | 26725.04
| 2 | Điện năng(công cụ) | kw | 1931 | 0.578 | 1116.118
|  | Tổng TT |  |  |  | 27841.158
-2TT3-Dầu mỡ
| STT | Tên | Đơn vị tính | Thành tiền | Định mức | Thành tiền
| 1 | Điện năng (thiết bị) | kW | 1931 | 27.25 | 52619.75
| 2 | Điện năng(công cụ) | kw | 1931 | 0.578 | 1116.118
|  | Tổng TT |  |  |  | 53735.868
-2TT4-Cyanua (CN-)
| STT | Tên | Đơn vị tính | Thành tiền | Định mức | Thành tiền
| 1 | Điện năng (thiết bị) | kW | 1931 | 8.27 | 15969.37
| 2 | Điện năng(công cụ) | kw | 1931 | 0.578 | 1116.118
|  | Tổng TT |  |  |  | 17085.488
-2TT5a-Tổng Nito
| STT | Tên | Đơn vị tính | Thành tiền | Định mức | Thành tiền
| 1 | Điện năng (thiết bị) | kW | 1931 | 10.49 | 20256.19
| 2 | Điện năng(công cụ) | kw | 1931 | 0.578 | 1116.118
|  | Tổng TT |  |  |  | 21372.308
-2TT5b-Tổng Photpho
| STT | Tên | Đơn vị tính | Thành tiền | Định mức | Thành tiền
| 1 | Điện năng (thiết bị) | kW | 1931 | 10.49 | 20256.19
| 2 | Điện năng(công cụ) | kw | 1931 | 0.578 | 1116.118
|  | Tổng TT |  |  |  | 21372.308
-2TT5c-Phenol
| STT | Tên | Đơn vị tính | Thành tiền | Định mức | Thành tiền
| 1 | Điện năng (thiết bị) | kW | 1931 | 17.25 | 33309.75
| 2 | Điện năng(công cụ) | kw | 1931 | 2.321 | 4481.851
|  | Tổng TT |  |  |  | 37791.601
-2TT5d1-Kim Loại nặng (Pb)
| STT | Tên | Đơn vị tính | Thành tiền | Định mức | Thành tiền
| 1 | Điện năng (thiết bị) | kW | 1931 | 30.1 | 58123.1
| 2 | Điện năng(công cụ) | kw | 1931 | 1.157 | 2234.167
|  | Tổng TT |  |  |  | 60357.267
-2TT5d2-Kim Loại nặng (Cd)
| STT | Tên | Đơn vị tính | Thành tiền | Định mức | Thành tiền
| 1 | Điện năng (thiết bị) | kW | 1931 | 30.1 | 58123.1
| 2 | Điện năng(công cụ) | kw | 1931 | 1.157 | 2234.167
|  | Tổng TT |  |  |  | 60357.267
-2TT5đ1-Kim Loại nặng (As)
| STT | Tên | Đơn vị tính | Thành tiền | Định mức | Thành tiền
| 1 | Điện năng (thiết bị) | kW | 1931 | 39.16 | 75617.96
| 2 | Điện năng(công cụ) | kw | 1931 | 1.401 | 2705.331
|  | Tổng TT |  |  |  | 78323.291
-2TT5đ2-Kim Loại nặng (Hg)
| STT | Tên | Đơn vị tính | Thành tiền | Định mức | Thành tiền
| 1 | Điện năng (thiết bị) | kW | 1931 | 39.16 | 75617.96
| 2 | Điện năng(công cụ) | kw | 1931 | 1.401 | 2705.331
|  | Tổng TT |  |  |  | 78323.291
-2TT5e1-Kim Loại (Zn)
| STT | Tên | Đơn vị tính | Thành tiền | Định mức | Thành tiền
| 1 | Điện năng (thiết bị) | kW | 1931 | 39.16 | 75617.96
| 2 | Điện năng(công cụ) | kw | 1931 | 0.928 | 1791.968
|  | Tổng TT |  |  |  | 77409.928
-2TT5e2-Kim Loại (Cu)
| STT | Tên | Đơn vị tính | Thành tiền | Định mức | Thành tiền
| 1 | Điện năng (thiết bị) | kW | 1931 | 39.16 | 75617.96
| 2 | Điện năng(công cụ) | kw | 1931 | 0.928 | 1791.968
|  | Tổng TT |  |  |  | 77409.928
-2TT5e3-Kim Loại (Cr)
| STT | Tên | Đơn vị tính | Thành tiền | Định mức | Thành tiền
| 1 | Điện năng (thiết bị) | kW | 1931 | 39.16 | 75617.96
| 2 | Điện năng(công cụ) | kw | 1931 | 0.928 | 1791.968
|  | Tổng TT |  |  |  | 77409.928
-2TT5e4-Kim Loại (Mn)
| STT | Tên | Đơn vị tính | Thành tiền | Định mức | Thành tiền
| 1 | Điện năng (thiết bị) | kW | 1931 | 39.16 | 75617.96
| 2 | Điện năng(công cụ) | kw | 1931 | 0.928 | 1791.968
|  | Tổng TT |  |  |  | 77409.928
-2TT5e5-Kim Loại (Ni)
| STT | Tên | Đơn vị tính | Thành tiền | Định mức | Thành tiền
| 1 | Điện năng (thiết bị) | kW | 1931 | 39.16 | 75617.96
| 2 | Điện năng(công cụ) | kw | 1931 | 0.928 | 1791.968
|  | Tổng TT |  |  |  | 77409.928
-2TT5f-Tổng K2O
| STT | Tên | Đơn vị tính | Thành tiền | Định mức | Thành tiền
| 1 | Điện năng (thiết bị) | kW | 1931 | 39.16 | 75617.96
| 2 | Điện năng(công cụ) | kw | 1931 | 0.578 | 1116.118
|  | Tổng TT |  |  |  | 76734.078
-2TT6a-Thuốc BVTV nhóm Clo hữu cơ
| STT | Tên | Đơn vị tính | Thành tiền | Định mức | Thành tiền
| 1 | Điện năng (thiết bị) | kW | 1931 | 39.16 | 75617.96
| 2 | Điện năng(công cụ) | kw | 1931 | 2.321 | 4481.851
|  | Tổng TT |  |  |  | 80099.811
-2TT6b-Thuốc BVTV nhóm phốt pho hữu cơ
| STT | Tên | Đơn vị tính | Thành tiền | Định mức | Thành tiền
| 1 | Điện năng (thiết bị) | kW | 1931 | 39.16 | 75617.96
| 2 | Điện năng(công cụ) | kw | 1931 | 2.321 | 4481.851
|  | Tổng TT |  |  |  | 80099.811
-2TT6b-Thuốc BVTV nhóm Pyrethroid
| STT | Tên | Đơn vị tính | Thành tiền | Định mức | Thành tiền
| 1 | Điện năng (thiết bị) | kW | 1931 | 39.16 | 75617.96
| 2 | Điện năng(công cụ) | kw | 1931 | 2.321 | 4481.851
|  | Tổng TT |  |  |  | 80099.811
-2TT6d-Polycyclic aromatic hydrocarbon
| STT | Tên | Đơn vị tính | Thành tiền | Định mức | Thành tiền
| 1 | Điện năng (thiết bị) | kW | 1931 | 39.16 | 75617.96
|  | Tổng TT |  |  |  | 75617.96
-2TT6đ-PCBs
| STT | Tên | Đơn vị tính | Thành tiền | Định mức | Thành tiền
| 1 | Điện năng (thiết bị) | kW | 1931 | 39.16 | 75617.96
| 2 | Điện năng(công cụ) | kw | 1931 | 2.321 | 4481.851
|  | Tổng TT |  |  |  | 80099.811
-2TT7-Phân tích đồng thời KLN
| STT | Tên | Đơn vị tính | Thành tiền | Định mức | Thành tiền
| 1 | Điện năng (thiết bị) | kW | 1931 | 39.16 | 75617.96
|  | Tổng TT |  |  |  | 75617.96

## NhienLieu
Công tác quan trắc môi trường trầm tích tại hiện trường (1TT)
-1TT1-pH (H2O, KCl)
-1TT2-Tổng các bon hữu cơ
-1TT3-Dầu mỡ
-1TT4-Cyanua (CN-)
-1TT5a-Tổng Nito
-1TT5b-Tổng Photpho
-1TT5c-Phenol
-1TT5d1-Kim loại nặng (Pb)
-1TT5d2-Kim loại nặng (Cd)
-1TT5đ1-Kim loại nặng (As)
-1TT5đ2-Kim loại nặng (Hg)
-1TT5e1-Kim loại (Zn)
-1TT5e2-Kim loại (Cu)
-1TT5e3-Kim loại (Cr)
-1TT5e4-Kim loại (Mn)
-1TT5e5-Kim loại (Ni)
-1TT5f-Tổng K2O
-1TT6a-Thuốc BVTV nhóm Clo hữu cơ (Aldrin+Dieldrin, BHC, DDT, Heptachlor &Heptachlorepoxide)
-1TT6b-Thuốc BVTV nhóm phốt pho hữu cơ
-1TT6c-Thuốc BVTV nhóm Pyrethroid
-1TT6d-Polycyclic aromatic hydrocarbon (PAHs)
-1TT6đ-PCBs
Hoạt động phân tích mẫu trầm tích trong phòng thí nghiệm (2TT)
-2TT1-pH (H2O, KCl)
-2TT2-Tổng các bon hữu cơ
-2TT3-Dầu mỡ
-2TT4-Cyanua (CN-)
-2TT5a-Tổng Nito
-2TT5b-Tổng Photpho
-2TT5c-Phenol
-2TT5d1-Kim Loại nặng (Pb)
-2TT5d2-Kim Loại nặng (Cd)
-2TT5đ1-Kim Loại nặng (As)
-2TT5đ2-Kim Loại nặng (Hg)
-2TT5e1-Kim Loại (Zn)
-2TT5e2-Kim Loại (Cu)
-2TT5e3-Kim Loại (Cr)
-2TT5e4-Kim Loại (Mn)
-2TT5e5-Kim Loại (Ni)
-2TT5f-Tổng K2O
-2TT6a-Thuốc BVTV nhóm Clo hữu cơ
-2TT6b-Thuốc BVTV nhóm phốt pho hữu cơ
-2TT6b-Thuốc BVTV nhóm Pyrethroid
-2TT6d-Polycyclic aromatic hydrocarbon
-2TT6đ-PCBs
-2TT7-Phân tích đồng thời KLN