## Phuong phap
TỔNG HỢP CÁC PHƯƠNG PHÁP SỬ DỤNG CHO HOẠT ĐỘNG QUAN TRẮC CHẤT THẢI
Số TT | Thông số quan trắc | Phương pháp sử dụng
A | C
A | HOẠT ĐỘNG QUAN TRẮC VÀ PHÂN TÍCH MÔI TRƯỜNG CHẤT THẢI RẮN
A1 | Công tác phân tích môi trường chất thải trong phòng thí nghiệm (2CT) ở dạng tuyệt đối
1 | Độ ẩm (%) | TCVN 6648:2000
2 | pH | ASTM D4980:89
3 | Cyanua (CN-) | EPA 9013 + TCVN 6181:1996
4 | Crom (VI) | EPA 3060A + EPA 7196A
| Florua (F-) | SMEWW 4500.F-.D
| Kim loại nặng (Pb) | TCVN 8963:2011 + SMEWW 3113:2012
| Kim loại nặng (Cd) | TCVN 8963:2011 + SMEWW 3113:2012
| Kim loại nặng ( As) | TCVN 8963:2011 + SMEWW 3113:2012
| Kim loại nặng (Hg) | TCVN 8963:2011 + SMEWW 3114:2012
| Kim loại (Cu) | TCVN 8963:2011 + SMEWW 3111:2012
| Kim loại (Zn) | TCVN 8963:2011 + SMEWW 3111:2012
| Kim loại (Mn) | TCVN 8963:2011 + SMEWW 3111:2012
| Kim loại (Ta) | TCVN 8963:2011 + EPA 200.8
| Kim loại (Cr) | TCVN 8963:2011 + SMEWW 3111:2012
| Kim loại (Ni) | TCVN 8963:2011 + SMEWW 3113:2012
| Kim loại (Ba) | TCVN 8963:2011 + SMEWW 3113:2012
| Kim loại (Se) | TCVN 8963:2011 + SMEWW 3113:2012
| Kim loại (Mo) | TCVN 8963:2011 + SMEWW 3111:2012
| Kim loại (Be) | TCVN 8963:2011 + SMEWW 3113:2012
| Kim loại (Va) | TCVN 8963:2011 + SMEWW 3111:2012
| Kim loại (Ag) | TCVN 8963:2011 + SMEWW 3113:2012
| Dầu mỡ | EPA 9071B
| Phenol | EPA 3550C + SMEWW 5530C
| HCBVTV clo hữu cơ | EPA 846+ EPA 8270D
| HCBVTV phot pho hữu cơ | EPA 846+ EPA 8270D
| PAH | EPA 846+ EPA 8270D
| PCBs | EPA 846+ EPA 8270D
| Phân tích đồng thời các kim loại (Giá tính cho 1 mẫu) | TCVN 8963:2011+ TCVN 6665:2011
A2 | Công tác phân tích môi trường chất thải trong phòng thí nghiệm (2CT) ở dạng ngâm chiết
4 | Crom (VI) | EPA1311 + EPA 7196A
5 | Florua (F-) | EPA 1311 + SMEWW 4500.F-.D
6 | Kim loại nặng (Pb , Cd) | EPA 1311+ SMEWW 3113B:2012
7 | Kim loại nặng (As) | EPA 1311 + SMEWW 3114B:2012
8 | Kim loại nặng (Hg) | EPA 1311 + TCVN 7877: 2008
9 | Kim loại (Ni, Cu, Zn, Mn, Cr, Ba, Se) | EPA 1311 + SMEWW 3111B:2012
10 | Dầu mỡ | EPA 9071B
11 | Phenol | EPA 1311 + SMEWW 5530C
12 | HCBVTV clo hữu cơ | EPA1311+ EPA 8270D
13 | HCBVTV phot pho hữu cơ | EPA1311+ EPA 8270D
14 | PAHs | EPA1311+ EPA 8270D
15 | PCBs | EPA1311+ EPA 8270D
16 | Phân tích đồng thời các kim loại | EPA 1311+TCVN 6665:2011

## DGL
ĐƠN GIÁ TIỀN LƯƠNG LAO ĐỘNG KỸ THUẬT
- Hệ số lương theo Nghị định số 204/2004/NĐ-CP ngày 14 tháng 12 năm 2004 của Chính phủ về chế độ tiền lương đối với cán bộ công chức, viên chức và lực lượng vũ trang và chế độ phụ cấp lương trong các công ty nhà nước; - Mức đóng các khoản bảo hiểm (BHXH, BHYT, BHTN) theo quy định tại Luật Bảo hiểm xã hội năm 2006; - Mức lương tối thiểu theo Nghị định số 99/2015/QH13 ngày 11 tháng 11 năm 2015 của Quốc hội khóa 13 quy định mức lương tối thiểu chung là 1.300.000 đồng /tháng; - Số ngày công trong 1 tháng là: 26 ngày
[10 empty] | 26 | 1300000
Số TT | Mã hiệu | Chức danh | Hệ số lương | Lương cấp bậc | Lương phụ 11% | Phụ cấp Lưu động (0,4) | Phụ cấp Độc hại (0,1) | Phụ cấp tổ trưởng 0,2/5 | Tổng lương | BHXH, YT, TN, KPCĐ | Tổng cộng lương tháng | Đơn giá tiền lương
(1) |  | (2) | (3) | (4) | (5) = 11%*(4) | (6) | (7) | (8) | (9)=4+5+6+7+8 | (10) = 23.5%*(9) | (11)=9+10 | (12)=(11)/26
I |  | NGOẠI NGHIỆP |  |  | 0.11 | 0.4 | 0.1 |  |  | 0.235
1 | 1QTVTNMT hạng IV.2 | Quan trắc viên tài nguyên môi trường hạng IV bậc 2 | 2.41 | 3133000 | 344630 | 520000 | 130000 | 52000 | 4179630 | 736255 | 4915885 | 189072.5
2 | 1QTVTNMT hạng IV.3 | Quan trắc viên tài nguyên môi trường hạng IV bậc 3 | 2.72 | 3536000 | 388960 | 520000 | 130000 | 52000 | 4626960 | 830960 | 5457920 | 209920
3 | 1QTVTNMT hạng III.1 | Quan trắc viên tài nguyên môi trường hạng III bậc 1 | 2.34 | 3042000 | 334620 | 520000 | 130000 | 52000 | 4078620 | 714870 | 4793490 | 184365
4 | 1QTVTNMT hạng III.2 | Quan trắc viên tài nguyên môi trường hạng III bậc 2 | 2.67 | 3471000 | 381810 | 520000 | 130000 | 52000 | 4554810 | 815685 | 5370495 | 206557.5
5 | 1QTVTNMT hạng III.3 | Quan trắc viên tài nguyên môi trường hạng III bậc 3 | 3 | 3900000 | 429000 | 520000 | 130000 | 52000 | 5031000 | 916500 | 5947500 | 228750
6 | 1QTVTNMT hạng III.4 | Quan trắc viên tài nguyên môi trường hạng III bậc 4 | 3.33 | 4329000 | 476190 | 520000 | 130000 | 52000 | 5507190 | 1017315 | 6524505 | 250942.5
II |  | NỘI NGHIỆP
1 | 1QTVTNMT hạng IV.2 | Quan trắc viên tài nguyên môi trường hạng IV bậc 2 | 2.41 | 3133000 | 344630 | 0 | 130000 | 52000 | 3659630 | 736255 | 4395885 | 169072.5
2 | 1QTVTNMT hạng III.1 | Quan trắc viên tài nguyên môi trường hạng III bậc 1 | 2.34 | 3042000 | 334620 | 0 | 130000 | 52000 | 3558620 | 714870 | 4273490 | 164365
3 | 1QTVTNMT hạng III.2 | Quan trắc viên tài nguyên môi trường hạng III bậc 2 | 2.67 | 3471000 | 381810 | 0 | 130000 | 52000 | 4034810 | 815685 | 4850495 | 186557.5
4 | 1QTVTNMT hạng III.3 | Quan trắc viên tài nguyên môi trường hạng III bậc 3 | 3 | 3900000 | 429000 | 0 | 130000 | 52000 | 4511000 | 916500 | 5427500 | 208750
5 | 1QTVTNMT hạng III.4 | Quan trắc viên tài nguyên môi trường hạng III bậc 4 | 3.33 | 4329000 | 476190 | 0 | 130000 | 52000 | 4987190 | 1017315 | 6004505 | 230942.5
6 | 1QTVTNMT hạng III.5 | Quan trắc viên tài nguyên môi trường hạng III bậc 5 | 3.66 | 4758000 | 523380 | 0 | 130000 | 52000 | 5463380 | 1118130 | 6581510 | 253135

## LDKT
CHI PHÍ NHÂN CÔNG (Hoạt động quan trắc chất thải)
Đơn vị tính: đồng
STT | Mã hiệu | Thông số quan trắc | Định biên | Định mức | Đơn giá lương ngày | Thành tiền
A1 | Công tác quan trắc chất thải tại hiện trường (1CT)
1 | 1CT1 | Độ ẩm (%) | 1QTVTNMT hạng IV.2 | 0.35 | 189072.5 | 66175.375
2 | 1CT2 | pH | 1QTVTNMT hạng IV.2 | 0.35 | 189072.5 | 66175.375
3 | 1CT3 | Cyanua (CN-) | 1QTVTNMT hạng III.1 | 0.35 | 184365 | 64527.75
4 | 1CT4 | Crom (VI) | 1QTVTNMT hạng III.1 | 0.35 | 184365 | 64527.75
5 | 1CT5 | Florua (F-) | 1QTVTNMT hạng III.1 | 0.35 | 184365 | 64527.75
6 | 1CT6a | Kim loại nặng (Pb) | 1QTVTNMT hạng III.1 | 0.35 | 184365 | 64527.75
7 | 1CT6b | Kim loại nặng (Cd) | 1QTVTNMT hạng III.1 | 0.35 | 184365 | 64527.75
8 | 1CT7a | Kim loại nặng (As) | 1QTVTNMT hạng III.1 | 0.35 | 184365 | 64527.75
9 | 1CT7b | Kim loại nặng (Hg) | 1QTVTNMT hạng III.1 | 0.35 | 184365 | 64527.75
10 | 1CT8a | Kim loại (Cu) | 1QTVTNMT hạng III.1 | 0.35 | 184365 | 64527.75
11 | 1CT8b | Kim loại (Zn) | 1QTVTNMT hạng III.1 | 0.35 | 184365 | 64527.75
12 | 1CT8c | Kim loại (Mn) | 1QTVTNMT hạng III.1 | 0.35 | 184365 | 64527.75
13 | 1CT8d | Kim loại (Ta) | 1QTVTNMT hạng III.1 | 0.35 | 184365 | 64527.75
14 | 1CT8đ | Kim loại (Cr) | 1QTVTNMT hạng III.1 | 0.35 | 184365 | 64527.75
15 | 1CT8e | Kim loại (Ni) | 1QTVTNMT hạng III.1 | 0.35 | 184365 | 64527.75
16 | 1CT8f | Kim loại (Ba) | 1QTVTNMT hạng III.1 | 0.35 | 184365 | 64527.75
17 | 1CT8g | Kim loại (Se) | 1QTVTNMT hạng III.1 | 0.35 | 184365 | 64527.75
18 | 1CT8h | Kim loại (Mo) | 1QTVTNMT hạng III.1 | 0.35 | 184365 | 64527.75
19 | 1CT8i | Kim loại (Be) | 1QTVTNMT hạng III.1 | 0.35 | 184365 | 64527.75
20 | 1CT8k | Kim loại (Va) | 1QTVTNMT hạng III.1 | 0.35 | 184365 | 64527.75
21 | 1CT8m | Kim loại (Ag) | 1QTVTNMT hạng III.1 | 0.35 | 184365 | 64527.75
22 | 1CT9 | Dầu mỡ | 1QTVTNMT hạng III.2 | 0.35 | 206557.5 | 72295.125
23 | 1CT10 | Phenol | 1QTVTNMT hạng III.2 | 0.35 | 206557.5 | 72295.125
24 | 1CT11a | HCBVTV clo hữu cơ | 1QTVTNMT hạng III.2 | 0.35 | 206557.5 | 72295.125
25 | 1CT11b | HCBVTV phot pho hữu cơ | 1QTVTNMT hạng III.2 | 0.35 | 206557.5 | 72295.125
26 | 1CT11c | PAH | 1QTVTNMT hạng III.2 | 0.35 | 206557.5 | 72295.125
27 | 1CT11d | PCBs | 1QTVTNMT hạng III.2 | 0.35 | 206557.5 | 72295.125
28 | 1CT12 | Lấy mẫu đồng thời các kim loại | 1QTVTNMT hạng III.2 | 0.35 | 206557.5 | 72295.125
A2 | Công tác phân tích chất thải trong phòng thí nghiệm (2CT)
1 | 2CT1 | Độ ẩm (%) | 1QTVTNMT hạng IV.2 | 0.5 | 189072.5 | 94536.25
2 | 2CT2 | pH | 1QTVTNMT hạng III.1 | 0.6 | 184365 | 110619
3 | 2CT3 | Cyanua (CN-) | 1QTVTNMT hạng III.3 | 1.2 | 228750 | 274500
4 | 2CT4 | Crom (VI) | 1QTVTNMT hạng III.2 | 0.6 | 206557.5 | 123934.5
5 | 2CT5 | Florua (F-) | 1QTVTNMT hạng III.2 | 0.6 | 206557.5 | 123934.5
6 | 2CT6a | Kim loại nặng (Pb) | 1QTVTNMT hạng III.3 | 1 | 228750 | 228750
7 | 2CT6b | Kim loại nặng (Cd) | 1QTVTNMT hạng III.3 | 1 | 228750 | 228750
8 | 2CT7a | Kim loại nặng ( As) | 1QTVTNMT hạng III.3 | 1 | 228750 | 228750
9 | 2CT7b | Kim loại nặng (Hg) | 1QTVTNMT hạng III.3 | 1 | 228750 | 228750
10 | 2CT8a | Kim loại (Cu) | 1QTVTNMT hạng III.2 | 0.7 | 206557.5 | 144590.25
11 | 2CT8b | Kim loại (Zn) | 1QTVTNMT hạng III.2 | 0.7 | 206557.5 | 144590.25
12 | 2CT8c | Kim loại (Mn) | 1QTVTNMT hạng III.2 | 0.7 | 206557.5 | 144590.25
13 | 2CT8d | Kim loại (Ta) | 1QTVTNMT hạng III.2 | 0.7 | 206557.5 | 144590.25
14 | 2CT8đ | Kim loại (Cr) | 1QTVTNMT hạng III.2 | 0.7 | 206557.5 | 144590.25
15 | 2CT8e | Kim loại (Ni) | 1QTVTNMT hạng III.2 | 0.7 | 206557.5 | 144590.25
16 | 2CT8f | Kim loại (Ba) | 1QTVTNMT hạng III.2 | 0.7 | 206557.5 | 144590.25
17 | 2CT8g | Kim loại (Se) | 1QTVTNMT hạng III.2 | 0.7 | 206557.5 | 144590.25
18 | 2CT8h | Kim loại (Mo) | 1QTVTNMT hạng III.2 | 0.7 | 206557.5 | 144590.25
19 | 2CT8i | Kim loại (Be) | 1QTVTNMT hạng III.2 | 0.7 | 206557.5 | 144590.25
20 | 2CT8k | Kim loại (Va) | 1QTVTNMT hạng III.2 | 0.7 | 206557.5 | 144590.25
21 | 2CT8m | Kim loại (Ag) | 1QTVTNMT hạng III.2 | 0.7 | 206557.5 | 144590.25
22 | 2CT9 | Dầu mỡ | 1QTVTNMT hạng III.3 | 1.2 | 228750 | 274500
23 | 2CT10 | Phenol | 1QTVTNMT hạng III.3 | 1.2 | 228750 | 274500
24 | 2CT11a | HCBVTV clo hữu cơ | 1QTVTNMT hạng III.3 | 2 | 228750 | 457500
25 | 2CT11b | HCBVTV phot pho hữu cơ | 1QTVTNMT hạng III.3 | 2 | 228750 | 457500
26 | 2CT11c | PAHs | 1QTVTNMT hạng III.4 | 2 | 250942.5 | 501885
27 | 2CT11d | PCBs | 1QTVTNMT hạng III.3 | 2 | 228750 | 457500
28 | 2CT12 | Phân tích đồng thời các kim loại | 1QTVTNMT hạng III.4 | 1 | 250942.5 | 250942.5

## Dcu
CHI PHÍ CÔNG CỤ, DỤNG CỤ (Hoạt động quan trường chất thải)
ĐVT: Đồng
STT | Danh mục dụng cụ | Đơn vị tính | Thời hạn | Định mức | Ðơn giá (đồng) | Thành tiền (đồng)
(tháng)
C1 | Công tác quan trắc môi trường chất thải tại hiện trường (1CT)
1CT1 | Độ ẩm (%) |  |  |  |  | 5526.7949
1 | Thùng đựng và bảo quản mẫu | Cái | 5 | 0.16 | 800000 | 984.6154
2 | Hộp đựng mẫu | chiếc | 1 | 0.2 | 300000 | 2307.6923
3 | Quần áo BHLĐ | bộ | 6 | 0.24 | 50000 | 76.9231
4 | Giầy BHLĐ | Đôi | 12 | 0.2 | 55000 | 35.2564
5 | Tất sợi | Đôi | 6 | 0.2 | 7000 | 8.9744
6 | Mũ cứng | Cái | 3 | 0.2 | 20000 | 51.2821
7 | Ô che mưa, che nắng | Cái | 24 | 0.12 | 110000 | 21.1538
8 | Găng tay y tế | hộp | 0.3 | 0.03 | 400000 | 1538.4615
1CT2 | pH |  |  |  |  | 5526.7949
1 | Thùng đựng và bảo quản mẫu | Cái | 5 | 0.16 | 800000 | 984.6154
2 | Hộp đựng mẫu | chiếc | 1 | 0.2 | 300000 | 2307.6923
2 | Quần áo BHLĐ | bộ | 6 | 0.24 | 50000 | 76.9231
3 | Giầy BHLĐ | Đôi | 12 | 0.2 | 55000 | 35.2564
4 | Tất sợi | Đôi | 6 | 0.2 | 7000 | 8.9744
5 | Mũ cứng | Cái | 3 | 0.2 | 20000 | 51.2821
6 | Ô che mưa, che nắng | Cái | 24 | 0.12 | 110000 | 21.1538
7 | Găng tay y tế | hộp | 0.3 | 0.03 | 400000 | 1538.4615
1CT3 | Cyanua (CN-) |  |  |  |  | 5526.7949
1 | Thùng đựng và bảo quản mẫu | Cái | 5 | 0.16 | 800000 | 984.6154
2 | Hộp đựng mẫu | chiếc | 1 | 0.2 | 300000 | 2307.6923
2 | Quần áo BHLĐ | bộ | 6 | 0.24 | 50000 | 76.9231
3 | Giầy BHLĐ | Đôi | 12 | 0.2 | 55000 | 35.2564
4 | Tất sợi | Đôi | 6 | 0.2 | 7000 | 8.9744
5 | Mũ cứng | Cái | 3 | 0.2 | 20000 | 51.2821
6 | Ô che mưa, che nắng | Cái | 24 | 0.12 | 110000 | 21.1538
7 | Găng tay y tế | hộp | 0.3 | 0.03 | 400000 | 1538.4615
1CT4 | Crom (VI) | Như 1 CT3 |  |  |  | 5526.7949
1CT5 | Florua (F-) | Như 1 CT3 |  |  |  | 5526.7949
1CT6a | Kim loại nặng (Pb) | Như 1 CT3 |  |  |  | 5526.7949
1CT6b | Kim loại nặng (Cd) | Như 1 CT3 |  |  |  | 5526.7949
1CT7a | Kim loại nặng (As) | Như 1 CT3 |  |  |  | 5526.7949
1CT7b | Kim loại nặng (Hg) | Như 1 CT3 |  |  |  | 5526.7949
1CT8a | Kim loại (Cu) | Như 1 CT3 |  |  |  | 5526.7949
1CT8b | Kim loại (Zn) | Như 1 CT3 |  |  |  | 5526.7949
1CT8c | Kim loại (Mn) | Như 1 CT3 |  |  |  | 5526.7949
1CT8d | Kim loại (Ta) | Như 1 CT3 |  |  |  | 5526.7949
1CT8đ | Kim loại (Cr) | Như 1 CT3 |  |  |  | 5526.7949
1CT8e | Kim loại (Ni) | Như 1 CT3 |  |  |  | 5526.7949
1CT8f | Kim loại (Ba) | Như 1 CT3 |  |  |  | 5526.7949
1CT8g | Kim loại (Se) | Như 1 CT3 |  |  |  | 5526.7949
1CT8h | Kim loại (Mo) | Như 1 CT3 |  |  |  | 5526.7949
1CT8i | Kim loại (Be) | Như 1 CT3 |  |  |  | 5526.7949
1CT8k | Kim loại (Va) | Như 1 CT3 |  |  |  | 5526.7949
1CT8m | Kim loại (Ag) | Như 1 CT3 |  |  |  | 5526.7949
1CT9 | Dầu mỡ |  |  |  |  | 5526.7949
1 | Thùng đựng và bảo quản mẫu | Cái | 5 | 0.16 | 800000 | 984.6154
2 | Hộp đựng mẫu | chiếc | 1 | 0.2 | 300000 | 2307.6923
2 | Quần áo BHLĐ | bộ | 6 | 0.24 | 50000 | 76.9231
3 | Giầy BHLĐ | Đôi | 12 | 0.2 | 55000 | 35.2564
4 | Tất sợi | Đôi | 6 | 0.2 | 7000 | 8.9744
5 | Mũ cứng | Cái | 3 | 0.2 | 20000 | 51.2821
6 | Ô che mưa, che nắng | Cái | 24 | 0.12 | 110000 | 21.1538
7 | Găng tay y tế | hộp | 0.3 | 0.03 | 400000 | 1538.4615
1CT10 | Phenol | Như 1 CT3 |  |  |  | 5526.7949
1CT11a | HCBVTV clo hữu cơ | Như 1 CT3 |  |  |  | 5526.7949
1CT11b | HCBVTV phot pho hữu cơ | Như 1 CT3 |  |  |  | 5526.7949
1CT11c | PAH | Như 1 CT3 |  |  |  | 5526.7949
1CT11d | PCBs | Như 1 CT3 |  |  |  | 5526.7949
1CT12 | Phân tích đồng thời các kim loại | Như 1 CT3 |  |  |  | 5526.7949
A2 | Công tác phân tích chất thải trong phòng thí nghiệm (2CT)
2CT1 | Độ ẩm (%) |  |  |  |  | 12037.812
1 | Thùng chứa mẫu | cái | 5 | 0.4 | 500000 | 1538.4615
2 | Sàng rây | cái | 24 | 0.4 | 3000000 | 1923.0769
3 | Giầy BHLĐ | cái | 12 | 0.4 | 55000 | 70.5128
4 | Găng tay y tế | hộp | 0.3 | 0.03 | 400000 | 1538.4615
5 | Áo blue | cái | 12 | 0.4 | 30000 | 38.4615
6 | Khẩu trang y tế | hộp | 0.3 | 0.03 | 400000 | 1538.4615
7 | Quần áo BHLĐ | Bộ | 6 | 0.6 | 50000 | 192.3077
8 | Quạt trần 100w | cái | 36 | 0.053 | 500000 | 28.312
9 | Quạt thông gió 40w | cái | 36 | 0.053 | 250000 | 14.156
10 | Máy hút bụi 2kw | cái | 60 | 0.003 | 1600000 | 3.0769
11 | Máy hút ẩm 1,5kw | cái | 36 | 0.01 | 1500000 | 16.0256
12 | Đèn neon 40w | bộ | 24 | 0.32 | 40000 | 20.5128
13 | Tủ đựng tài liệu | cái | 72 | 0.08 | 1000000 | 42.735
14 | Bàn làm việc | cái | 72 | 0.8 | 300000 | 128.2051
15 | Ghế tựa | cái | 72 | 0.6 | 80000 | 25.641
17 | Cốc nung | cái | 6 | 0.08 | 30000 | 15.3846
18 | Điện năng | kW |  | 2.28 | 1838 | 4190.64
2CT2 | pH |  |  |  |  | 43680.2633
1 | Bình định mức 100ml | cái | 6 | 0.4 | 200000 | 512.8205
2 | Bình tam giác 250ml | cái | 6 | 0.4 | 120000 | 307.6923
3 | Phễu lọc thủy tinh | cái | 6 | 0.4 | 35000 | 89.7436
| Điện cực pH | Cái | 6 | 0.4 | 13000000 | 33333.3333
4 | Cốc thủy tinh | cái | 6 | 0.4 | 75000 | 192.3077
5 | Đũa thủy tinh | cái | 6 | 0.4 | 15000 | 38.4615
6 | Bình nhựa 2 lít | cái | 6 | 0.4 | 340000 | 871.7949
7 | Áo blue | cái | 12 | 0.4 | 30000 | 38.4615
9 | Găng tay y tế | hộp | 0.3 | 0.03 | 400000 | 1538.4615
10 | Khẩu trang y tế | hộp | 0.3 | 0.03 | 400000 | 1538.4615
11 | Quạt trần 100w | cái | 36 | 0.053 | 500000 | 28.312
12 | Quạt thông gió 40w | cái | 36 | 0.053 | 250000 | 14.156
13 | Máy hút bụi 2kw | cái | 60 | 0.003 | 1600000 | 3.0769
14 | Máy hút ẩm 1,5kw | cái | 36 | 0.01 | 1500000 | 16.0256
15 | Đèn neon 40w | bộ | 24 | 0.32 | 40000 | 20.5128
16 | Tủ đựng tài liệu | cái | 72 | 0.08 | 1000000 | 42.735
17 | Bàn làm việc | cái | 72 | 0.8 | 300000 | 128.2051
18 | Ghế tựa | cái | 72 | 0.6 | 80000 | 25.641
20 | Điện năng | kw |  | 0.58 | 1838 | 1066.04
2CT3 | Cyanua (CN-) |  |  |  |  | 43877.7854
1 | Chai đựng hóa chất | Cái | 6 | 0.4 | 100000 | 256.4103
2 | Phễu chiết 1000ml | Cái | 6 | 0.6 | 1750000 | 6730.7692
3 | Pipet 10ml | Cái | 6 | 0.5 | 70000 | 224.359
4 | Đầu cone 5ml | Cái | 1 | 0.4 | 3000 | 46.1538
5 | Bình tia | Cái | 6 | 0.4 | 110000 | 282.0513
6 | Burret chuẩn độ tự động | Cái | 12 | 0.4 | 4900000 | 6282.0513
7 | Bình định mức 50ml | Cái | 6 | 0.4 | 180000 | 461.5385
8 | Bình định mức 100ml | Cái | 6 | 0.4 | 200000 | 512.8205
10 | Đèn D2 | cái | 24 | 0.4 | 15000000 | 9615.3846
11 | Đèn Tungsten | cái | 24 | 0.4 | 4500000 | 2884.6154
12 | Cuvet 1cm | cái | 12 | 0.4 | 1600000 | 2051.2821
13 | Bình nhựa 2 lít | Cái | 6 | 0.4 | 340000 | 871.7949
14 | Bình nhựa 5 lít | Cái | 6 | 0.5 | 700000 | 2243.5897
15 | Chai nhựa 0,5 lít | Cái | 6 | 0.4 | 60000 | 153.8462
16 | Áo blue | cái | 12 | 0.4 | 30000 | 38.4615
18 | Găng tay y tế | hộp | 0.3 | 0.03 | 400000 | 1538.4615
19 | Khẩu trang y tế | hộp | 0.3 | 0.03 | 400000 | 1538.4615
20 | Quạt trần 100w | Cái | 36 | 0.053 | 500000 | 28.312
21 | Quạt thông gió 40w | Cái | 36 | 0.053 | 250000 | 14.156
22 | Máy hút bụi 2kw | Cái | 60 | 0.003 | 1600000 | 3.0769
23 | Máy hút ẩm 1,5kw | Cái | 36 | 0.01 | 1500000 | 16.0256
25 | Đèn neon 40w | bộ | 24 | 0.32 | 40000 | 20.5128
26 | Tủ đựng tài liệu | Cái | 72 | 0.08 | 1000000 | 42.735
27 | Bàn làm việc | Cái | 72 | 0.8 | 300000 | 128.2051
28 | Ghế tựa | Cái | 72 | 0.6 | 80000 | 25.641
29 | Điện năng | Kw |  | 2.321 | 1838 | 4265.998
2CT4 | Cr6+ |  |  |  |  | 36582.9017
1 | Chai đựng hóa chất | cái | 6 | 0.4 | 100000 | 256.4103
2 | Bình tam giác 250ml | cái | 6 | 0.4 | 120000 | 307.6923
3 | Ống chứa mẫu 15ml (có nắp) | cái | 6 | 3 | 15000 | 288.4615
4 | Ống hút | cái | 3 | 1 | 7500 | 96.1538
5 | Pipet 10ml | cái | 6 | 0.5 | 70000 | 224.359
6 | Phễu chiết 1000ml | cái | 6 | 0.6 | 1750000 | 6730.7692
7 | Đầu cone 5ml | cái | 1 | 0.4 | 3000 | 46.1538
8 | Cốc thủy tinh 250ml | cái | 6 | 0.4 | 90000 | 230.7692
9 | Đũa thủy tinh | cái | 6 | 0.4 | 15000 | 38.4615
10 | Đèn D2 | cái | 24 | 0.4 | 15000000 | 9615.3846
11 | Đèn Tungsten | cái | 24 | 0.4 | 4500000 | 2884.6154
12 | Cuvet 1cm | cái | 12 | 0.4 | 1600000 | 2051.2821
13 | Bình định mức 50ml | cái | 6 | 0.4 | 180000 | 461.5385
14 | Bình định mức 1000ml | cái | 6 | 0.4 | 700000 | 1794.8718
15 | Bình tia | cái | 6 | 0.4 | 110000 | 282.0513
16 | Bình nhựa 2 lít | cái | 6 | 0.4 | 340000 | 871.7949
17 | Bình nhựa 5 lít | cái | 6 | 0.5 | 700000 | 2243.5897
18 | Chai nhựa 0,5 lít | cái | 6 | 0.4 | 60000 | 153.8462
19 | Áo blue | cái | 12 | 0.4 | 30000 | 38.4615
21 | Găng tay y tế | hộp | 0.3 | 0.03 | 400000 | 1538.4615
22 | Khẩu trang y tế | hộp | 0.3 | 0.03 | 400000 | 1538.4615
23 | Quạt trần 100w | cái | 36 | 0.053 | 500000 | 28.312
24 | Quạt thông gió 40w | cái | 36 | 0.053 | 250000 | 14.156
25 | Máy hút bụi 2kw | cái | 60 | 0.003 | 1600000 | 3.0769
26 | Máy hút ẩm 1,5kw | cái | 36 | 0.01 | 1500000 | 16.0256
27 | Đèn neon 40w | bộ | 24 | 0.32 | 40000 | 20.5128
28 | Tủ đựng tài liệu | cái | 72 | 0.08 | 1000000 | 42.735
29 | Bàn làm việc | cái | 72 | 0.8 | 300000 | 128.2051
30 | Ghế tựa | cái | 72 | 0.6 | 80000 | 25.641
32 | Điện năng | kw |  | 0.769 | 1838 | 1413.422
2CT5 | Florua (F-) |  |  | Như mục 2CT4 |  | 36582.9017
2CT6a | Kim loại nặng (Pb) |  |  |  |  | 99838.097
1 | Chai đựng hóa chất | cái | 6 | 0.4 | 100000 | 256.4103
2 | Pipet 10ml | cái | 6 | 0.5 | 70000 | 224.359
3 | Micropipet 1ml | cái | 6 | 0.7 | 3500000 | 15705.1282
4 | Đầu cone 1ml | cái | 1 | 0.6 | 3000 | 69.2308
5 | Bình tia | cái | 6 | 0.4 | 110000 | 282.0513
6 | Bình định mức 25ml | cái | 6 | 0.6 | 170000 | 653.8462
7 | Bình định mức 50ml | cái | 6 | 0.4 | 180000 | 461.5385
8 | Bình định mức 1000ml | cái | 6 | 0.4 | 700000 | 1794.8718
9 | Cốc thủy tinh 250ml | cái | 6 | 0.4 | 90000 | 230.7692
10 | Đũa thủy tinh | cái | 6 | 0.4 | 15000 | 38.4615
11 | Phễu chiết 1000ml | cái | 6 | 0.4 | 1750000 | 4487.1795
12 | Cuvet Graphit | cái | 1 | 0.3 | 5000000 | 57692.3077
13 | Bình nhựa 2 lít | cái | 6 | 0.4 | 340000 | 871.7949
14 | Bình nhựa 5 lít | cái | 6 | 0.5 | 700000 | 2243.5897
15 | Bình nhựa 0,5 lít | cái | 6 | 0.6 | 110000 | 423.0769
16 | Áo blue | cái | 12 | 0.4 | 30000 | 38.4615
18 | Găng tay y tế | hộp | 0.3 | 0.03 | 400000 | 1538.4615
19 | Khẩu trang y tế | hộp | 0.3 | 0.03 | 400000 | 1538.4615
20 | Quạt trần 100w | cái | 36 | 0.053 | 500000 | 28.312
21 | Quạt thông gió 40w | cái | 36 | 0.053 | 250000 | 14.156
22 | Máy hút bụi 2kw | cái | 60 | 0.003 | 1600000 | 3.0769
23 | Máy hút ẩm 1,5kw | cái | 36 | 0.01 | 1500000 | 16.0256
24 | Đèn neon 40w | bộ | 24 | 0.32 | 40000 | 20.5128
25 | Tủ đựng tài liệu | cái | 72 | 0.08 | 1000000 | 42.735
26 | Bàn làm việc | cái | 72 | 0.8 | 300000 | 128.2051
27 | Ghế tựa | cái | 72 | 0.6 | 80000 | 25.641
29 | Điện năng | kw |  | 1.157 | 1838 | 2126.566
2CT6b | Kim loại nặng (Cd) |  | Như mục 2CT6a |  |  | 99838.097
2CT7a | Kim loại nặng (As) |  |  |  |  | 188160.351
1 | Chai đựng hóa chất | cái | 6 | 0.7 | 100000 | 448.7179
2 | Pipet 10ml | cái | 6 | 0.7 | 70000 | 314.1026
3 | Micropipet 1ml | cái | 6 | 0.7 | 3500000 | 15705.1282
4 | Đầu cone 1ml | cái | 1 | 0.7 | 3000 | 80.7692
5 | Bình tia | cái | 6 | 0.7 | 110000 | 493.5897
6 | Bình định mức 25ml | cái | 6 | 0.7 | 170000 | 762.8205
7 | Bình định mức 50ml | cái | 6 | 0.7 | 180000 | 807.6923
8 | Bình định mức 1000ml | cái | 6 | 0.7 | 700000 | 3141.0256
9 | Cốc thủy tinh 250ml | cái | 6 | 0.7 | 90000 | 403.8462
10 | Đũa thủy tinh | cái | 6 | 0.7 | 15000 | 67.3077
11 | Phễu chiết 1000ml | cái | 6 | 0.7 | 1750000 | 7852.5641
12 | Cuvet thạch anh cho FIAS | cái | 12 | 0.7 | 35000000 | 78525.641
13 | Màng lọc cho FIAS | cái | 2 | 0.5 | 1450000 | 13942.3077
14 | Đèn D2 | cái | 24 | 0.7 | 15000000 | 16826.9231
15 | Đèn Tungsten | cái | 24 | 0.7 | 4500000 | 5048.0769
16 | Đèn EDL | cái | 24 | 0.7 | 14000000 | 15705.1282
17 | Bình nhựa 2 lít | cái | 6 | 0.7 | 340000 | 1525.641
18 | Bình nhựa 5 lít | cái | 6 | 0.7 | 700000 | 3141.0256
19 | Bình nhựa 0,5 lít | cái | 6 | 0.7 | 110000 | 493.5897
20 | Áo blue | cái | 12 | 0.7 | 30000 | 67.3077
22 | Găng tay y tế | hộp | 0.3 | 0.03 | 400000 | 1538.4615
23 | Khẩu trang y tế | hộp | 0.3 | 0.03 | 400000 | 1538.4615
24 | Quạt trần 100w | cái | 36 | 0.053 | 500000 | 28.312
25 | Quạt thông gió 40w | cái | 36 | 0.053 | 250000 | 14.156
26 | Máy hút bụi 2kw | cái | 60 | 0.008 | 1600000 | 8.2051
27 | Máy hút ẩm 1,5kw | cái | 36 | 0.01 | 1500000 | 16.0256
28 | Đèn neon 40w | bộ | 24 | 0.32 | 40000 | 20.5128
29 | Tủ đựng tài liệu | cái | 72 | 0.08 | 1000000 | 42.735
30 | Bàn làm việc | cái | 72 | 0.8 | 300000 | 128.2051
31 | Ghế tựa | cái | 72 | 0.6 | 80000 | 25.641
33 | Điện năng | kw |  | 1.401 | 1838 | 2575.038
2CT7b | Kim loại nặng (Hg) |  |  |  |  | 188916.9536
1 | Chai đựng hóa chất | cái | 6 | 0.9 | 100000 | 576.9231
2 | Pipet 10ml | cái | 6 | 0.9 | 70000 | 403.8462
3 | Micropipet 1ml | cái | 6 | 0.9 | 3500000 | 20192.3077
4 | Đầu cone 1ml | cái | 1 | 0.9 | 3000 | 103.8462
5 | Bình tia | cái | 6 | 0.9 | 110000 | 634.6154
6 | Bình định mức 25ml | cái | 6 | 0.9 | 170000 | 980.7692
7 | Bình định mức 50ml | cái | 6 | 0.9 | 180000 | 1038.4615
8 | Bình định mức 1000ml | cái | 6 | 0.9 | 700000 | 4038.4615
9 | Cốc thủy tinh 250ml | cái | 6 | 0.9 | 90000 | 519.2308
10 | Đũa thủy tinh | cái | 6 | 0.9 | 15000 | 86.5385
11 | Phễu chiết 1000ml | cái | 6 | 0.9 | 1750000 | 10096.1538
12 | Cuvet thạch anh cho FIAS | cái | 12 | 0.7 | 35000000 | 78525.641
13 | Màng lọc cho FIAS | cái | 2 | 0.5 | 1450000 | 13942.3077
14 | Đèn D2 | cái | 24 | 0.5 | 15000000 | 12019.2308
15 | Đèn Tungsten | cái | 24 | 0.5 | 4500000 | 3605.7692
16 | Đèn EDL | cái | 24 | 0.7 | 14000000 | 15705.1282
17 | Bình nhựa 2 lít | cái | 6 | 0.4 | 340000 | 871.7949
18 | Bình nhựa 5 lít | cái | 6 | 0.5 | 700000 | 2243.5897
19 | Bình nhựa 0,5 lít | cái | 6 | 0.6 | 110000 | 423.0769
20 | Áo blue | cái | 12 | 0.4 | 30000 | 38.4615
22 | Găng tay y tế | hộp | 0.3 | 0.03 | 400000 | 1538.4615
23 | Khẩu trang y tế | hộp | 0.3 | 0.03 | 400000 | 1538.4615
24 | Quạt trần 100w | cái | 36 | 0.053 | 500000 | 28.312
25 | Quạt thông gió 40w | cái | 36 | 0.053 | 250000 | 14.156
26 | Máy hút bụi 2kw | cái | 60 | 0.003 | 1600000 | 3.0769
27 | Máy hút ẩm 1,5kw | cái | 36 | 0.01 | 1500000 | 16.0256
28 | Đèn neon 40w | bộ | 24 | 0.32 | 40000 | 20.5128
29 | Tủ đựng tài liệu | cái | 72 | 0.08 | 1000000 | 42.735
30 | Bàn làm việc | cái | 72 | 0.8 | 300000 | 128.2051
31 | Ghế tựa | cái | 72 | 0.6 | 80000 | 25.641
33 | Điện năng | kw |  | 1.401 | 1838 | 2575.038
2CT8a | Kim loại (Cu) |  |  |  |  | 71247.3232
1 | Hộp đựng mẫu | cái | 1 | 0.4 | 300000 | 4615.3846
2 | Pipet 10ml | cái | 6 | 0.5 | 70000 | 224.359
3 | Micropipet 1ml | cái | 6 | 0.7 | 3500000 | 15705.1282
4 | Đầu cone 1ml | cái | 1 | 0.6 | 3000 | 69.2308
5 | Bình tia | cái | 6 | 0.4 | 110000 | 282.0513
6 | Bình định mức 25ml | cái | 6 | 0.6 | 170000 | 653.8462
7 | Bình định mức 50ml | cái | 6 | 0.4 | 180000 | 461.5385
8 | Bình định mức 1000ml | cái | 6 | 0.4 | 700000 | 1794.8718
9 | Cốc thủy tinh 250ml | cái | 6 | 0.4 | 90000 | 230.7692
10 | Đũa thủy tinh | cái | 6 | 0.4 | 15000 | 38.4615
11 | Phễu chiết 1000ml | cái | 6 | 0.4 | 1750000 | 4487.1795
12 | Đèn D2 | cái | 24 | 0.4 | 15000000 | 9615.3846
13 | Đèn Tungsten | cái | 24 | 0.4 | 4500000 | 2884.6154
14 | Đèn HCL | cái | 24 | 0.5 | 19000000 | 15224.359
15 | Bình nhựa 2 lít | cái | 6 | 0.4 | 340000 | 871.7949
16 | Bình nhựa 5 lít | cái | 6 | 0.5 | 700000 | 2243.5897
17 | Bình nhựa 0,5 lít | cái | 6 | 0.6 | 110000 | 423.0769
18 | Áo blue | cái | 12 | 0.4 | 30000 | 38.4615
20 | Găng tay y tế | hộp | 0.3 | 0.03 | 400000 | 1538.4615
21 | Khẩu trang y tế | hộp | 0.3 | 0.03 | 400000 | 1538.4615
22 | Quạt trần 100w | cái | 36 | 0.053 | 500000 | 28.312
23 | Quạt thông gió 40w | cái | 36 | 0.053 | 250000 | 14.156
24 | Máy hút bụi 2kw | cái | 60 | 0.003 | 1600000 | 3.0769
25 | Máy hút ẩm 1,5kw | cái | 36 | 0.01 | 1500000 | 16.0256
26 | Đèn neon 40w | bộ | 24 | 0.32 | 40000 | 20.5128
27 | Tủ đựng tài liệu | cái | 72 | 0.08 | 1000000 | 42.735
28 | Bàn làm việc | cái | 72 | 0.8 | 300000 | 128.2051
29 | Ghế tựa | cái | 72 | 0.6 | 80000 | 25.641
31 | Điện năng | kw |  | 0.928 | 1838 | 1705.664
2CT8b | Kim loại (Zn) |  | Như mục 2CT8a |  |  | 71247.3232
2CT8c | Kim loại (Mn) |  | Như mục 2CT8a |  |  | 71247.3232
2CT8d | Kim loại (Ta) |  | Như mục 2CT8a |  |  | 71247.3232
2CT8đ | Kim loại (Cr) |  | Như mục 2CT8a |  |  | 71247.3232
2CT8e | Kim loại (Ni) |  | Như mục 2CT8a |  |  | 71247.3232
2CT8f | Kim loại (Ba) |  | Như mục 2CT8a |  |  | 71247.3232
2CT8g | Kim loại (Se) |  | Như mục 2CT8a |  |  | 71247.3232
2CT8h | Kim loại (Mo) |  | Như mục 2CT8a |  |  | 71247.3232
2CT8i | Kim loại (Be) |  | Như mục 2CT8a |  |  | 71247.3232
2CT8k | Kim loại (Va) |  | Như mục 2CT8a |  |  | 71247.3232
2CT8m | Kim loại (Va) |  | Như mục 2CT8a |  |  | 71247.3232
2CT9 | Dầu mỡ |  |  |  |  | 113966.7202
1 | Chai đựng hóa chất | cái | 6 | 1.6 | 100000 | 1025.641
2 | Micropipet 5ml | cái | 6 | 1.6 | 3500000 | 35897.4359
3 | Pipet 10ml | cái | 6 | 1.6 | 70000 | 717.9487
4 | Bình tia | cái | 6 | 1.6 | 110000 | 1128.2051
5 | Ống đong 100ml | cái | 6 | 1.6 | 120000 | 1230.7692
6 | Ống đong 250ml | cái | 6 | 1.6 | 250000 | 2564.1026
7 | Bình tam giác 250ml | cái | 6 | 1.6 | 120000 | 1230.7692
8 | Đũa thủy tinh | cái | 6 | 1.6 | 15000 | 153.8462
9 | Phễu chiết 1000ml | cái | 6 | 1.6 | 1750000 | 17948.7179
10 | Bình định mức 1000ml | cái | 6 | 1.6 | 700000 | 7179.4872
11 | Cốc thủy tinh 250ml | cái | 6 | 1.6 | 90000 | 923.0769
12 | Đũa thủy tinh | cái | 6 | 1.6 | 15000 | 153.8462
13 | Bếp điện | cái | 12 | 1.6 | 3000000 | 15384.6154
14 | Bình nhựa 2 lít | cái | 6 | 1.6 | 340000 | 3487.1795
15 | Bình nhựa 5 lít | cái | 6 | 1.6 | 700000 | 7179.4872
16 | Áo blue | cái | 12 | 1.6 | 30000 | 153.8462
18 | Găng tay y tế | hộp | 0.3 | 0.03 | 400000 | 1538.4615
19 | Khẩu trang y tế | hộp | 0.3 | 0.03 | 400000 | 1538.4615
20 | Quạt trần 100w | cái | 36 | 0.053 | 500000 | 28.312
21 | Quạt thông gió 40w | cái | 36 | 0.053 | 250000 | 14.156
22 | Máy hút bụi 2kw | cái | 60 | 0.003 | 1600000 | 3.0769
23 | Máy hút ẩm 1,5kw | cái | 36 | 0.01 | 1500000 | 16.0256
24 | Đèn neon 40w | bộ | 24 | 0.32 | 40000 | 20.5128
25 | Tủ đựng tài liệu | cái | 72 | 0.08 | 1000000 | 42.735
26 | Bàn làm việc | cái | 72 | 0.8 | 300000 | 128.2051
27 | Ghế tựa | cái | 72 | 0.6 | 80000 | 25.641
29 | Điện năng | kw |  | 2.329 | 1838 | 4280.702
2CT10 | Hàm lượng Phenol |  |  |  |  | 96732.7854
1 | Chai đựng hóa chất | Cái | 6 | 1.5 | 100000 | 961.5385
2 | Micropipet 5ml | Cái | 6 | 1.5 | 3500000 | 33653.8462
3 | Pipet 1ml | Cái | 6 | 1.5 | 70000 | 673.0769
4 | Bình tia | Cái | 6 | 1.5 | 110000 | 1057.6923
5 | Ống đong 250ml | Cái | 6 | 1.5 | 250000 | 2403.8462
6 | Bình tam giác 250ml | Cái | 6 | 1.5 | 120000 | 1153.8462
7 | Cốc thủy tinh 250ml | Cái | 6 | 1.5 | 90000 | 865.3846
8 | Bình định mức 100ml | Cái | 6 | 1.5 | 200000 | 1923.0769
9 | Bình định mức 250ml | Cái | 6 | 1.5 | 320000 | 3076.9231
10 | Đèn D2 | cái | 24 | 0.4 | 15000000 | 9615.3846
11 | Đèn Tungsten | cái | 24 | 0.4 | 4500000 | 2884.6154
12 | Cuvet 1cm | cái | 12 | 0.4 | 1600000 | 2051.2821
13 | Đũa thủy tinh | Cái | 6 | 1.5 | 15000 | 144.2308
14 | Bình nhựa 2 lít | Cái | 6 | 1.5 | 340000 | 3269.2308
15 | Phễu chiết 1000ml | Cái | 6 | 1.5 | 1750000 | 16826.9231
16 | Áo blue | cái | 12 | 1.5 | 30000 | 144.2308
18 | Găng tay y tế | hộp | 0.3 | 0.03 | 400000 | 1538.4615
19 | Khẩu trang y tế | hộp | 0.3 | 0.03 | 400000 | 1538.4615
20 | Quạt trần 100w | Cái | 36 | 0.053 | 500000 | 28.312
21 | Quạt thông gió 40w | Cái | 36 | 0.053 | 250000 | 14.156
22 | Máy hút bụi 2kw | Cái | 60 | 0.003 | 1600000 | 3.0769
23 | Máy hút ẩm 1,5kw | Cái | 36 | 0.01 | 1500000 | 16.0256
25 | Đèn neon 40w | bộ | 24 | 0.32 | 40000 | 20.5128
26 | Tủ đựng tài liệu | Cái | 72 | 0.08 | 1000000 | 42.735
27 | Bàn làm việc | Cái | 72 | 0.8 | 300000 | 128.2051
28 | Ghế tựa | Cái | 72 | 0.6 | 80000 | 25.641
29 | Điện năng | Kw |  | 2.321 | 1838 | 4265.998
2CT11a | Hóa chất BVTV nhóm Clo hữu cơ |  |  |  |  | 230947.5578
1 | Chai đựng hóa chất | Cái | 6 | 1.2 | 100000 | 769.2308
2 | Cột sắc ký thủy tinh | Cái | 6 | 1.2 | 1900000 | 14615.3846
3 | Cột tách mao quản | Cái | 12 | 1.2 | 27000000 | 103846.1538
4 | Phễu chiết 500ml | Cái | 6 | 1.2 | 1350000 | 10384.6154
5 | Phễu chiết 1000ml | Cái | 6 | 1.2 | 1750000 | 13461.5385
6 | Pipet 5ml | Cái | 6 | 1.2 | 80000 | 615.3846
7 | Micropipet 5ml | Cái | 6 | 1.2 | 3500000 | 26923.0769
8 | Cốc thủy tinh 250ml | Cái | 6 | 1.2 | 90000 | 692.3077
9 | Bình định mức 50ml | Cái | 6 | 1.2 | 180000 | 1384.6154
10 | Bình định mức 500ml | Cái | 6 | 1.2 | 450000 | 3461.5385
11 | Bình định mức 1000ml | Cái | 6 | 1.2 | 700000 | 5384.6154
12 | Bình nhựa 2 lít | Cái | 6 | 1.2 | 340000 | 2615.3846
13 | Bình nhựa 5 lít | Cái | 6 | 1.2 | 700000 | 5384.6154
14 | Chai nhựa 0,5 lít | Cái | 6 | 1.2 | 60000 | 461.5385
15 | Áo blue | cái | 12 | 1.2 | 30000 | 115.3846
17 | Găng tay y tế | hộp | 0.3 | 0.03 | 400000 | 1538.4615
18 | Khẩu trang y tế | hộp | 0.3 | 0.03 | 400000 | 1538.4615
19 | Kim tiêm mẫu (syringe 10uL) | Cái | 6 | 1.2 | 1600000 | 12307.6923
20 | Quạt trần 100w | Cái | 36 | 0.4 | 500000 | 213.6752
21 | Quạt thông gió 40w | Cái | 36 | 0.4 | 250000 | 106.8376
22 | Máy hút bụi 2kw | Cái | 60 | 0.02 | 1600000 | 20.5128
23 | Máy hút ẩm 1,5kw | Cái | 36 | 0.01 | 1500000 | 16.0256
25 | Đèn neon 40w | bộ | 24 | 0.32 | 40000 | 20.5128
26 | Tủ đựng tài liệu | Cái | 72 | 0.08 | 1000000 | 42.735
27 | Bàn làm việc | Cái | 72 | 0.8 | 300000 | 128.2051
28 | Ghế tựa | Cái | 72 | 0.6 | 80000 | 25.641
29 | Điện năng | Kw |  | 2.321 | 1838 | 4265.998
2CT11b | Hóa chất BVTV nhóm phot pho hữu cơ |  |  |  |  | 230622.529
1 | Chai đựng hóa chất | Cái | 6 | 1.2 | 100000 | 769.2308
2 | Cột sắc ký thủy tinh | Cái | 6 | 1.2 | 1900000 | 14615.3846
3 | Cột tách mao quản | Cái | 12 | 1.2 | 27000000 | 103846.1538
4 | Phễu chiết 500ml | Cái | 6 | 1.2 | 1350000 | 10384.6154
5 | Phễu chiết 1000ml | Cái | 6 | 1.2 | 1750000 | 13461.5385
6 | Pipet 5ml | Cái | 6 | 1.2 | 80000 | 615.3846
7 | Micropipet 5ml | Cái | 6 | 1.2 | 3500000 | 26923.0769
8 | Cốc thủy tinh 250ml | Cái | 6 | 1.2 | 90000 | 692.3077
9 | Bình định mức 50ml | Cái | 6 | 1.2 | 180000 | 1384.6154
10 | Bình định mức 500ml | Cái | 6 | 1.2 | 450000 | 3461.5385
11 | Bình định mức 1000ml | Cái | 6 | 1.2 | 700000 | 5384.6154
12 | Bình nhựa 2 lít | Cái | 6 | 1.2 | 340000 | 2615.3846
13 | Bình nhựa 5 lít | Cái | 6 | 1.2 | 700000 | 5384.6154
14 | Chai nhựa 0,5 lít | Cái | 6 | 1.2 | 60000 | 461.5385
15 | Áo blue | cái | 12 | 1.2 | 30000 | 115.3846
17 | Găng tay y tế | hộp | 0.3 | 0.03 | 400000 | 1538.4615
18 | Khẩu trang y tế | hộp | 0.3 | 0.03 | 400000 | 1538.4615
19 | Kim tiêm mẫu (syringe 10uL) | Cái | 6 | 1.2 | 1600000 | 12307.6923
20 | Quạt trần 100w | Cái | 36 | 0.053 | 500000 | 28.312
21 | Quạt thông gió 40w | Cái | 36 | 0.053 | 250000 | 14.156
22 | Máy hút bụi 2kw | Cái | 60 | 0.003 | 1600000 | 3.0769
23 | Máy hút ẩm 1,5kw | Cái | 36 | 0.01 | 1500000 | 16.0256
25 | Đèn neon 40w | bộ | 24 | 0.32 | 40000 | 20.5128
26 | Tủ đựng tài liệu | Cái | 72 | 0.08 | 1000000 | 42.735
27 | Bàn làm việc | Cái | 72 | 0.8 | 300000 | 128.2051
28 | Ghế tựa | Cái | 72 | 0.6 | 80000 | 25.641
29 | Điện năng | Kw |  | 2.321 | 1838 | 4265.998
2CT11c | PCBs |  |  |  |  | 230622.529
1 | Chai đựng hóa chất | Cái | 6 | 1.2 | 100000 | 769.2308
2 | Cột sắc ký thủy tinh | Cái | 6 | 1.2 | 1900000 | 14615.3846
3 | Cột tách mao quản | Cái | 12 | 1.2 | 27000000 | 103846.1538
4 | Phễu chiết 500ml | Cái | 6 | 1.2 | 1350000 | 10384.6154
5 | Phễu chiết 1000ml | Cái | 6 | 1.2 | 1750000 | 13461.5385
6 | Pipet 5ml | Cái | 6 | 1.2 | 80000 | 615.3846
7 | Micropipet 5ml | Cái | 6 | 1.2 | 3500000 | 26923.0769
8 | Cốc thủy tinh 250ml | Cái | 6 | 1.2 | 90000 | 692.3077
9 | Bình định mức 50ml | Cái | 6 | 1.2 | 180000 | 1384.6154
10 | Bình định mức 500ml | Cái | 6 | 1.2 | 450000 | 3461.5385
11 | Bình định mức 1000ml | Cái | 6 | 1.2 | 700000 | 5384.6154
12 | Bình nhựa 2 lít | Cái | 6 | 1.2 | 340000 | 2615.3846
13 | Bình nhựa 5 lít | Cái | 6 | 1.2 | 700000 | 5384.6154
14 | Chai nhựa 0,5 lít | Cái | 6 | 1.2 | 60000 | 461.5385
15 | Áo blue | cái | 12 | 1.2 | 30000 | 115.3846
17 | Găng tay y tế | hộp | 0.3 | 0.03 | 400000 | 1538.4615
18 | Khẩu trang y tế | hộp | 0.3 | 0.03 | 400000 | 1538.4615
19 | Kim tiêm mẫu (syringe 10uL) | Cái | 6 | 1.2 | 1600000 | 12307.6923
20 | Quạt trần 100w | Cái | 36 | 0.053 | 500000 | 28.312
21 | Quạt thông gió 40w | Cái | 36 | 0.053 | 250000 | 14.156
22 | Máy hút bụi 2kw | Cái | 60 | 0.003 | 1600000 | 3.0769
23 | Máy hút ẩm 1,5kw | Cái | 36 | 0.01 | 1500000 | 16.0256
25 | Đèn neon 40w | bộ | 24 | 0.32 | 40000 | 20.5128
26 | Tủ đựng tài liệu | Cái | 72 | 0.08 | 1000000 | 42.735
27 | Bàn làm việc | Cái | 72 | 0.8 | 300000 | 128.2051
28 | Ghế tựa | Cái | 72 | 0.6 | 80000 | 25.641
29 | Điện năng | Kw |  | 2.321 | 1838 | 4265.998
2CT11d | PAH |  | Như mục 2CT11a |  |  | 230947.5578
2CT12 | Phân tích đồng thời các kim loại |  |  |  |  | 46835.3771
1 | Chai đựng hóa chất | cái | 6 | 0.5 | 100000 | 320.5128
2 | Quartz torches | cái | 12 | 0.5 | 12000000 | 19230.7692
3 | Pipet 10ml | cái | 6 | 0.5 | 70000 | 224.359
4 | Micropipet 1ml | cái | 6 | 0.5 | 3500000 | 11217.9487
5 | Đầu cone 1ml | cái | 1 | 0.5 | 3000 | 57.6923
6 | Bình tia | cái | 6 | 0.5 | 110000 | 352.5641
7 | Bình định mức 25ml | cái | 6 | 0.5 | 170000 | 544.8718
8 | Bình định mức 50ml | cái | 6 | 0.5 | 180000 | 576.9231
9 | Bình định mức 1000ml | cái | 6 | 0.5 | 700000 | 2243.5897
10 | Cốc thủy tinh 250ml | cái | 6 | 0.5 | 90000 | 288.4615
11 | Đũa thủy tinh | cái | 6 | 0.5 | 15000 | 48.0769
12 | Bình tam giác 250ml | cái | 6 | 0.5 | 120000 | 384.6154
13 | Bình nhựa 2 lít | cái | 6 | 0.5 | 340000 | 1089.7436
14 | Bình nhựa 5 lít | cái | 6 | 0.5 | 700000 | 2243.5897
15 | Bình nhựa 0,5 lít | cái | 6 | 0.5 | 110000 | 352.5641
16 | Áo blue | cái | 12 | 0.5 | 30000 | 48.0769
18 | Găng tay y tế | hộp | 0.3 | 0.03 | 400000 | 1538.4615
19 | Khẩu trang y tế | hộp | 0.3 | 0.03 | 400000 | 1538.4615
20 | Quạt trần 100w | cái | 36 | 0.053 | 500000 | 28.312
21 | Quạt thông gió 40w | cái | 36 | 0.053 | 250000 | 14.156
22 | Máy hút bụi 2kw | cái | 60 | 0.003 | 1600000 | 3.0769
23 | Máy hút ẩm 1,5kw | cái | 36 | 0.01 | 1500000 | 16.0256
24 | Đèn neon 40w | bộ | 24 | 0.32 | 40000 | 20.5128
25 | Tủ đựng tài liệu | cái | 72 | 0.08 | 1000000 | 42.735
26 | Bàn làm việc | cái | 72 | 0.8 | 300000 | 128.2051
27 | Ghế tựa | cái | 72 | 0.6 | 80000 | 25.641

## VL
PHỤ LỤC 1.3
CHI PHÍ VẬT LIỆU (Hoạt động quan trắc chất thải)
ĐVT: Đồng
| STT | Danh mục vật tư | Đơn vị tính | Định mức | Đơn giá | Thành tiền
A1 | Công tác quan trắc chất thải tại hiện trường (1CT)
1 | 1CT1 | Độ ẩm (%) |  |  |  | 5162.4
| 1 | Nước rửa dụng cụ | Lít | 0.5 | 3500 | 1750
| 2 | Sổ công tác | cuốn | 0.005 | 10000 | 50
| 3 | Giấy lau | Hộp | 0.01 | 80000 | 800
| 4 | Gim kẹp giấy | Hộp | 0.02 | 2000 | 40
| 5 | Gim bấm | Hộp | 0.02 | 2000 | 40
| 6 | Cồn lau dụng cụ | ml | 20 | 35 | 700
| 7 | Bản đồ địa hình | tờ | 0.02 | 70000 | 1400
2 | 1CT2 | pH |  |  |  | 52542
| 1 | Nước rửa đầu đo | lít | 0.1 | 390000 | 39000
| 2 | Pin chuyên dụng | cục | 0.3 | 25000 | 7500
| 3 | Cồn lau dụng cụ | ml | 20 | 35 | 700
| 4 | Sổ công tác | cuốn | 0.005 | 10000 | 50
| 5 | Bản đồ địa hình | tờ | 0.02 | 70000 | 1400
3 | 1CT3 | Cyanua (CN-) |  |  |  | 5162.4
| 1 | Nước rửa dụng cụ | Lít | 0.5 | 3500 | 1750
| 2 | Sổ công tác | cuốn | 0.005 | 10000 | 50
| 3 | Giấy lau | Hộp | 0.01 | 80000 | 800
| 4 | Gim kẹp giấy | Hộp | 0.02 | 2000 | 40
| 5 | Gim bấm | Hộp | 0.02 | 2000 | 40
| 6 | Cồn lau dụng cụ | ml | 20 | 35 | 700
| 7 | Bản đồ địa hình | tờ | 0.02 | 70000 | 1400
4 | 1CT4 | Crom (VI) | Như 1 CT3 |  |  | 5162.4
5 | 1CT5 | Florua (F-) | Như 1 CT3 |  |  | 5162.4
6 | 1CT6a | Kim loại nặng (Pb) | Như 1 CT3 |  |  | 5162.4
7 | 1CT6b | Kim loại nặng (Cd) | Như 1 CT3 |  |  | 5162.4
8 | 1CT7a | Kim loại nặng (As) | Như 1 CT3 |  |  | 5162.4
9 | 1CT7b | Kim loại nặng (Hg) | Như 1 CT3 |  |  | 5162.4
10 | 1CT8a | Kim loại (Cu) | Như 1 CT3 |  |  | 5162.4
11 | 1CT8b | Kim loại (Zn) | Như 1 CT3 |  |  | 5162.4
12 | 1CT8c | Kim loại (Mn) | Như 1 CT3 |  |  | 5162.4
13 | 1CT8d | Kim loại (Ta) | Như 1 CT3 |  |  | 5162.4
14 | 1CT8đ | Kim loại (Cr) | Như 1 CT3 |  |  | 5162.4
15 | 1CT8e | Kim loại (Ni) | Như 1 CT3 |  |  | 5162.4
16 | 1CT8f | Kim loại (Ba) | Như 1 CT3 |  |  | 5162.4
17 | 1CT8g | Kim loại (Se) | Như 1 CT3 |  |  | 5162.4
18 | 1CT8h | Kim loại (Mo) | Như 1 CT3 |  |  | 5162.4
19 | 1CT8i | Kim loại (Be) | Như 1 CT3 |  |  | 5162.4
20 | 1CT8k | Kim loại (Va) | Như 1 CT3 |  |  | 5162.4
21 | 1CT8m | Kim loại (Ag) | Như 1 CT3 |  |  | 5162.4
22 | 1CT9 | Dầu mỡ |  |  |  | 5162.4
| 1 | Nước rửa dụng cụ | Lít | 0.5 | 3500 | 1750
| 2 | Sổ công tác | cuốn | 0.005 | 10000 | 50
| 3 | Giấy lau | Hộp | 0.01 | 80000 | 800
| 4 | Gim kẹp giấy | Hộp | 0.02 | 2000 | 40
| 5 | Gim bấm | Hộp | 0.02 | 2000 | 40
| 6 | Cồn lau dụng cụ | ml | 20 | 35 | 700
| 7 | Bản đồ địa hình | tờ | 0.02 | 70000 | 1400
23 | 1CT10 | Phenol | Như 1 CT3 |  |  | 5162.4
24 | 1CT11a | HCBVTV clo hữu cơ | Như 1 CT3 |  |  | 5162.4
25 | 1CT11b | HCBVTV phot pho hữu cơ | Như 1 CT3 |  |  | 5162.4
26 | 1CT11c | PAH | Như 1 CT3 |  |  | 5162.4
27 | 1CT11d | PCBs | Như 1 CT3 |  |  | 5162.4
28 | 1CT12 | Phân tích đồng thời các kim loại | Như 1 CT3 |  |  | 5162.4
A2 | Công tác phân tích chất thải trong phòng thí nghiệm (2CT)
1 | 2CT1 | Độ ẩm (%) |  |  |  | 18576
| 1 | Silicagel | gam | 10 | 1600 | 16000
| 2 | Cồn lau dụng cụ | ml | 10 | 35 | 350
| 3 | Sổ công tác | cuốn | 0.005 | 10000 | 50
| 4 | Giấy lau | hộp | 0.01 | 80000 | 800
2 | 2CT2 | pH |  |  |  | 19772.64
| 1 | HCl | ml | 4 | 550 | 2200
| 2 | NaOH | gam | 0.2 | 1340 | 268
| 3 | Dung dịch chuẩn pH | hộp | 0.08 | 5500 | 440
| 4 | Dung dịch chuẩn pH ở giá trị pH = 4 và pH = 10 | ml | 0.4 | 5500 | 2200
| 5 | Cồn lau dụng cụ | ml | 10 | 35 | 350
| 6 | Giấy thử pH | hộp | 0.1 | 120000 | 12000
| 7 | Sổ công tác | cuốn | 0.005 | 10000 | 50
| 8 | Giấy lau | hộp | 0.01 | 80000 | 800
3 | 2CT3 | Cyanua (CN-) |  |  |  | 168390.36
| 1 | NaOH | Gram | 1 | 1340 | 1340
| 2 | H2SO4 | ml | 25 | 575 | 14375
| 3 | MgCl2 | Gram | 10.2 | 1350 | 13770
| 4 | CH3COONa.3H2O | Gram | 0.8 | 940 | 752
| 5 | CH3COOH | ml | 1 | 2800 | 2800
| 6 | Cloramin T | Gram | 0.2 | 25000 | 5000
| 7 | Axit Bacbituric | Gram | 0.9 | 32000 | 28800
| 8 | HCl | ml | 0.9 | 550 | 495
| 9 | NaCN | Gram | 0.5 | 1770 | 885
| 10 | AgNO3 | Gram | 0.5 | 128000 | 64000
| 11 | Cồn lau dụng cụ | ml | 10 | 35 | 350
| 12 | Giấy lọc | hộp | 0.03 | 750000 | 22500
| 13 | Giấy lau | hộp | 0.01 | 80000 | 800
| 14 | Sổ công tác | cuốn | 0.005 | 10000 | 50
4 | 2CT4 | Crom (VI) (Cr6+) |  |  |  | 77857.632
| 1 | Dung dịch chuẩn gốc 1000ppm | ml | 1 | 2400 | 2400
| 2 | 1,5-Diphenylcacbazid (C13H14N4O) | gam | 0.2 | 25000 | 5000
| 3 | H3PO4 | ml | 2 | 1450 | 2900
| 4 | K2Cr2O7 | gam | 1 | 3100 | 3100
| 5 | H2SO4 | ml | 10 | 575 | 5750
| 6 | Aceton | ml | 10 | 500 | 5000
| 7 | NaOH | Gram | 2 | 1340 | 2680
| 8 | HNO3 | ml | 3 | 660 | 1980
| 9 | Na2CO3 | Gram | 3 | 800 | 2400
| 10 | K2HPO4 | Gram | 8.709 | 1600 | 13934.4
| 11 | KH2PO4 | Gram | 6.804 | 1500 | 10206
| 12 | MgCl2 | Gram | 0.4 | 1350 | 540
| 13 | Cồn lau dụng cụ | ml | 10 | 35 | 350
| 14 | Giấy lọc | hộp | 0.02 | 750000 | 15000
| 15 | Sổ công tác | cuốn | 0.005 | 10000 | 50
| 16 | Giấy lau | hộp | 0.01 | 80000 | 800
5 | 2CT5 | Florua |  |  |  | 114350.4
| 1 | CH3COOH | ml | 1 | 2800 | 2800
| 2 | NaOH | gam | 2 | 1340 | 2680
| 3 | CDTA- C14H22N2O8 | gam | 0.2 | 25000 | 5000
| 4 | SPADNS (C16H9O11N2S3Na3) | gam | 0.1 | 115000 | 11500
| 5 | HCl | ml | 25 | 550 | 13750
| 6 | NaAsO2 | gam | 0.2 | 56000 | 11200
| 7 | H2SO4 đậm đặc | ml | 5 | 1310 | 6550
| 8 | ZrOCl2.8.H2O | gam | 0.1 | 45000 | 4500
| 9 | NaCl | gam | 5 | 700 | 3500
| 10 | Cồn lau dụng cụ | ml | 10 | 35 | 350
| 11 | Giấy thử pH | hộp | 0.1 | 120000 | 12000
| 12 | Giấy lọc | hộp | 0.02 | 750000 | 15000
| 13 | Sổ công tác | cuốn | 0.005 | 10000 | 50
| 14 | Giấy lau | Hộp | 0.01 | 80000 | 800
| 15 | Cồn lau dụng cụ | ml | 10 | 35 | 350
| 16 | Giấy lọc | hộp | 0.02 | 750000 | 15000
| 17 | Sổ công tác | cuốn | 0.005 | 10000 | 50
| 18 | Giấy lau | Hộp | 0.01 | 80000 | 800
6 | 2CT6a | Kim loại nặng (Pb) |  |  |  | 103896
| 1 | Dung dịch chuẩn gốc 1000ppm | ml | 1 | 2400 | 2400
| 2 | HNO3 | ml | 10 | 660 | 6600
| 3 | H2O2 | ml | 10 | 1100 | 11000
| 4 | NaOH | gam | 10 | 1340 | 13400
| 5 | NH4NO3 | gam | 10 | 980 | 9800
| 6 | Bột Pd | gam | 0.001 | 5500000 | 5500
| 7 | Cồn lau dụng cụ | ml | 10 | 35 | 350
| 8 | Giấy lọc | hộp | 0.06 | 750000 | 45000
| 9 | Sổ công tác | cuốn | 0.005 | 10000 | 50
| 10 | Giấy lau | hộp | 0.01 | 80000 | 800
| 11 | Khí argon | bình | 0.002 | 650000 | 1300
7 | 2CT6b | Kim loại nặng (Cd) | Như mục 2CT6a |  |  | 103896
8 | 2CT7a | Kim loại nặng ( As) |  |  |  | 75392.1
| 1 | Dung dịch chuẩn gốc 1000ppm | ml | 1 | 2400 | 2400
| 2 | HNO3 | ml | 10 | 660 | 6600
| 3 | H2O2 | ml | 10 | 1100 | 11000
| 4 | H2SO4 | ml | 2.5 | 575 | 1437.5
| 5 | HCl | ml | 5 | 550 | 2750
| 6 | KI | gam | 2 | 6000 | 12000
| 7 | NaOH | gam | 10 | 1340 | 13400
| 8 | NaBH4 | gam | 0.3 | 52400 | 15720
| 9 | Cồn lau dụng cụ | ml | 10 | 35 | 350
| 10 | Sổ công tác | cuốn | 0.005 | 10000 | 50
| 11 | Giấy lau | Hộp | 0.01 | 80000 | 800
| 12 | Khí argon | bình | 0.002 | 650000 | 1300
| 13 | Khí axetylen | bình | 0.002 | 1000000 | 2000
9 | 2CT7b | Kim loại nặng Hg |  |  |  | 98104.5
| 1 | Dung dịch chuẩn gốc 1000ppm | ml | 1 | 2400 | 2400
| 2 | H2O2 | ml | 10 | 1100 | 11000
| 3 | HNO3 | ml | 10 | 660 | 6600
| 4 | H2SO4 | ml | 2.5 | 575 | 1437.5
| 5 | HCl | ml | 5 | 550 | 2750
| 6 | KMnO4 | gam | 1 | 2250 | 2250
| 7 | K2S2O8 | gam | 1 | 2400 | 2400
| 8 | NH4OCl | gam | 1 | 12000 | 12000
| 9 | SnCl2.2H2O | gam | 0.5 | 16000 | 8000
| 10 | Cồn lau dụng cụ | ml | 10 | 35 | 350
| 11 | Giấy lọc | hộp | 0.05 | 750000 | 37500
| 12 | Sổ công tác | cuốn | 0.005 | 10000 | 50
| 13 | Giấy lau | hộp | 0.01 | 80000 | 800
| 14 | Khí argon | bình | 0.002 | 650000 | 1300
| 15 | Khí axetylen | bình | 0.002 | 1000000 | 2000
10 | 2CT8a | Kim loại (Cu) |  |  |  | 73332
| 1 | Dung dịch chuẩn gốc 1000ppm | ml | 1 | 2400 | 2400
| 2 | HNO3 | ml | 10 | 660 | 6600
| 3 | NaOH | gam | 10 | 1340 | 13400
| 4 | H2O2 | ml | 10 | 1100 | 11000
| 5 | Cồn lau dụng cụ | ml | 10 | 35 | 350
| 6 | Giấy lọc | hộp | 0.04 | 750000 | 30000
| 7 | Sổ công tác | cuốn | 0.005 | 10000 | 50
| 8 | Giấy lau | hộp | 0.01 | 80000 | 800
| 9 | Khí argon | bình | 0.002 | 650000 | 1300
| 10 | Khí axetylen | bình | 0.002 | 1000000 | 2000
11 | 2CT8b | Kim loại (Zn) | Như mục 2CT8a |  |  | 73332
12 | 2CT8c | Kim loại (Mn) | Như mục 2CT8a |  |  | 73332
13 | 2CT8d | Kim loại (Ta) | Như mục 2CT8a |  |  | 73332
14 | 2CT8đ | Kim loại (Cr) | Như mục 2CT8a |  |  | 73332
15 | 2CT8e | Kim loại (Ni) | Như mục 2CT8a |  |  | 73332
16 | 2CT8f | Kim loại (Ba) | Như mục 2CT8a |  |  | 73332
17 | 2CT8g | Kim loại (Se) | Như mục 2CT8a |  |  | 73332
18 | 2CT8h | Kim loại (Mo) | Như mục 2CT8a |  |  | 73332
19 | 2CT8i | Kim loại (Be) | Như mục 2CT8a |  |  | 73332
20 | 2CT8k | Kim loại (Va) | Như mục 2CT8a |  |  | 73332
21 | 2CT8m | Kim loại (Ag) | Như mục 2CT8a |  |  | 73332
22 | 2CT9 | Dầu mỡ |  |  |  | 269598.24
| 1 | HCl | ml | 4 | 550 | 2200
| 2 | NaOH | gam | 0.2 | 1340 | 268
| 3 | Dung môi | ml | 150 | 700 | 105000
| 4 | n-Hexan | ml | 30 | 1600 | 48000
| 5 | Na2SO4 | gam | 20 | 1000 | 20000
| 6 | Dung dịch chuẩn gốc 1000ppm | ml | 0.4 | 2400 | 960
| 7 | Cồn lau dụng cụ | ml | 10 | 35 | 350
| 8 | Giấy thử pH | hộp | 0.1 | 120000 | 12000
| 9 | Giấy lọc | hộp | 0.08 | 750000 | 60000
| 10 | Sổ công tác | cuốn | 0.005 | 10000 | 50
| 11 | Giấy lau | hộp | 0.01 | 80000 | 800
23 | 2CT10 | Phenol |  |  |  | 165380.4
| 1 | K3Fe(CN)6 | Gram | 0.3 | 8400 | 2520
| 2 | CHCl3 | ml | 100 | 750 | 75000
| 3 | 4-Amino-Antypyrin | Gram | 0.8 | 24000 | 19200
| 4 | NH4Cl | Gram | 0.3 | 800 | 240
| 5 | NaKC4H4O6 | Gram | 2 | 2800 | 5600
| 6 | NH4OH | ml | 4 | 500 | 2000
| 7 | NaBr | Gram | 0.15 | 2200 | 330
| 8 | HCl | ml | 10 | 550 | 5500
| 9 | KI | Gram | 2 | 6000 | 12000
| 10 | Na2S2O3 | Gram | 2 | 800 | 1600
| 11 | CuSO4.5H2O | Gram | 1.9 | 2200 | 4180
| 12 | H3PO4 | ml | 2 | 1450 | 2900
| 13 | NaOH | Gram | 4 | 1340 | 5360
| 14 | Phenol chuẩn | Gram | 0.2 | 2500 | 500
| 15 | Cồn lau dụng cụ | ml | 10 | 35 | 350
| 16 | Giấy lọc | hộp | 0.02 | 750000 | 15000
| 17 | Giấy lau | hộp | 0.01 | 80000 | 800
| 18 | Sổ công tác | cuốn | 0.005 | 10000 | 50
24 | 2CT11a | Hóa chất BVTV nhóm Clo hữu cơ |  |  |  | 1136430
| 1 | Dung dịch chuẩn mix 13 | ml | 0.005 | 17000000 | 85000
| 2 | Dung dịch nội chuẩn | ml | 0.005 | 14500000 | 72500
| 3 | CH2Cl2 | ml | 150 | 450 | 67500
| 4 | Aceton | ml | 150 | 500 | 75000
| 5 | n-Hexan | ml | 300 | 1600 | 480000
| 6 | Na2SO4 | Gram | 50 | 1000 | 50000
| 7 | Chiết pha rắn SPE | Cái | 1 | 120000 | 120000
| 8 | Septa cho vial | Cái | 1 | 7500 | 7500
| 9 | Vial | Cái | 1 | 45000 | 45000
| 10 | Bông thủy tinh | gam | 10 | 1200 | 12000
|  | H2SO4 đậm đặc | ml | 5 | 1310 | 6550
| 11 | Pipet Pasteur | cái | 1 | 500 | 500
| 12 | Cồn lau dụng cụ | ml | 10 | 35 | 350
| 13 | Giấy lau | Hộp | 0.01 | 80000 | 800
| 14 | Sổ công tác | cuốn | 0.005 | 10000 | 50
| 15 | Khí Nitơ | bình | 0.005 | 1200000 | 6000
| 16 | Khí Heli | bình | 0.005 | 4700000 | 23500
25 | 2CT11b | Hóa chất BVTV nhóm phot pho hữu cơ |  |  |  | 1122577.92
| 1 | Dung dịch chuẩn | ml | 0.01 | 2400 | 24
| 2 | Dung dịch nội chuẩn | ml | 0.01 | 14500000 | 145000
| 3 | CH2Cl2 | ml | 150 | 450 | 67500
| 4 | Aceton | ml | 150 | 500 | 75000
| 5 | n-Hexan | ml | 300 | 1600 | 480000
| 6 | H2SO4 đậm đặc | ml | 5 | 1310 | 6550
| 7 | Na2SO4 | Gram | 50 | 1000 | 50000
| 8 | Chiết pha rắn SPE | Cái | 1 | 120000 | 120000
| 9 | Septa cho vial | Cái | 1 | 7500 | 7500
| 10 | Vial | Cái | 1 | 45000 | 45000
| 11 | Bông thủy tinh | gam | 10 | 1200 | 12000
| 12 | Pipet Pasteur | cái | 1 | 500 | 500
| 13 | Giấy lau | Hộp | 0.01 | 80000 | 800
| 14 | Sổ công tác | cuốn | 0.005 | 10000 | 50
| 15 | Khí Nitơ | bình | 0.005 | 1200000 | 6000
| 16 | Khí Heli | bình | 0.005 | 4700000 | 23500
26 | 2CT11c | PAHs |  |  |  | 1608577.92
| 1 | Dung dịch chuẩn | ml | 0.01 | 2400 | 24
| 2 | Dung dịch nội chuẩn | ml | 0.01 | 14500000 | 145000
| 3 | CH2Cl2 | ml | 150 | 450 | 67500
| 4 | Aceton | ml | 150 | 500 | 75000
| 5 | n-Hexan | ml | 300 | 1600 | 480000
| 6 | H2SO4 đậm đặc | ml | 5 | 1310 | 6550
| 7 | Na2SO4 | Gram | 50 | 1000 | 50000
| 8 | Chiết pha rắn SPE | Cái | 1 | 120000 | 120000
| 9 | Septa cho vial | Cái | 1 | 7500 | 7500
| 10 | Vial | Cái | 1 | 45000 | 45000
| 11 | Bông thủy tinh | gam | 10 | 1200 | 12000
| 12 | Pipet Pasteur | cái | 1 | 500 | 500
| 13 | Vial | ml | 10 | 45000 | 450000
| 14 | Giấy lau | Cái | 0.01 | 80000 | 800
| 15 | Sổ công tác | cuốn | 0.005 | 10000 | 50
| 16 | Khí Nitơ | bình | 0.005 | 1200000 | 6000
| 17 | Khí Heli | bình | 0.005 | 4700000 | 23500
27 | 2CT11d | PCBs |  |  |  | 1608577.92
| 1 | Dung dịch chuẩn | ml | 0.01 | 2400 | 24
| 2 | Dung dịch nội chuẩn | ml | 0.01 | 14500000 | 145000
| 3 | CH2Cl2 | ml | 150 | 450 | 67500
| 4 | Aceton | ml | 150 | 500 | 75000
| 5 | n-Hexan | ml | 300 | 1600 | 480000
| 6 | H2SO4 đậm đặc | ml | 5 | 1310 | 6550
| 7 | Na2SO4 | Gram | 50 | 1000 | 50000
| 8 | Chiết pha rắn SPE | Cái | 1 | 120000 | 120000
| 9 | Septa cho vial | Cái | 1 | 7500 | 7500
| 10 | Vial | Cái | 1 | 45000 | 45000
| 11 | Bông thủy tinh | gam | 10 | 1200 | 12000
| 12 | Pipet Pasteur | cái | 1 | 500 | 500
| 13 | Vial | ml | 10 | 45000 | 450000
| 14 | Giấy lau | Cái | 0.01 | 80000 | 800
| 15 | Sổ công tác | cuốn | 0.005 | 10000 | 50
| 16 | Khí Nitơ | bình | 0.005 | 1200000 | 6000
| 17 | Khí Heli | bình | 0.005 | 4700000 | 23500
28 | 2CT12 | Phân tích đồng thời các kim loại |  |  |  | 658044
| 1 | Dung dịch chuẩn đa nguyên tố (ICP Standard) | ml | 5 | 25000 | 125000
| 2 | Dung dịch chuẩn thẩm tra hiệu năng của thiết bị | ml | 1 | 60000 | 60000
| 3 | HNO3 | ml | 10 | 660 | 6600
| 4 | H2O2 | ml | 10 | 1100 | 11000
| 5 | HCl | gam | 10 | 550 | 5500
| 6 | (NH4)2SO4 | gam | 10 | 1000 | 10000
| 7 | Cồn lau dụng cụ | ml | 10 | 35 | 350
| 8 | Giấy lọc | hộp | 0.08 | 750000 | 60000
| 9 | Sổ công tác | cuốn | 0.005 | 10000 | 50
| 10 | Giấy lau | hộp | 0.01 | 80000 | 800
| 11 | Khí axetylen | bình | 0.2 | 1000000 | 200000
| 12 | Khí argon | bình | 0.2 | 650000 | 130000

## TB
| Mã hiệu | Danh mục thiết bị | Đơn vị tính | Công suất | Định mức (Ca) | Mức KH/ca | Nguyên giá (đồng) | Thành tiền (đồng)
C1 | Công tác quan trắc chất thải tại hiện trường (1CT) | [7 empty] | 250
1 | 1CT1 | Độ ẩm (%) | [5 empty] | 5627.2
| 1 | Thiết bị lấy mẫu | Cái | 0.5 | 0.12 | 40480 | 50600000 | 4857.6 | 5
| 2 | Máy định vị GPS cầm tay | bộ | pin khô | 0.08 | 8360 | 10450000 | 668.8 | 5
| 3 | Máy ảnh kỹ thuật số | Chiếc | 0.2 | 0.04 | 2520 | 3150000 | 100.8 | 5
2 | 1CT2 | pH | [5 empty] | 5733.536
| 1 | Thiết bị lấy mẫu | bộ | - | 0.12 | 40480 | 50600000 | 4857.6 | 5
| 2 | Thiết bị đo hiện số | bộ | pin khô | 0.04 | 13538.4 | 16923000 | 541.536 | 5
| 3 | Máy định vị GPS cầm tay | bộ | pin khô | 0.04 | 8360 | 10450000 | 334.4 | 5
Điện năng
3 | 1CT3 | Cyanua (CN-) | Như 1CT2 |  |  |  |  | 5733.536
4 | 1CT4 | Crom (VI) | Như 1CT2 |  |  |  |  | 5733.536
5 | 1CT5 | Florua (F-) | Như 1CT2 |  |  |  |  | 5733.536
6 | 1CT6a | Kim loại nặng (Pb) | Như 1CT2 |  |  |  |  | 5733.536
| 1CT6b | Kim loại nặng (Cd) | Như 1CT2 |  |  |  |  | 5733.536
7 | 1CT7a | Kim loại nặng ( As) | Như 1CT2 |  |  |  |  | 5733.536
| 1CT7b | Kim loại nặng (Hg) | Như 1CT2 |  |  |  |  | 5733.536
8 | 1CT8a | Kim loại (Cu) | Như 1CT2 |  |  |  |  | 5733.536
| 1CT8b | Kim loại (Zn) | Như 1CT2 |  |  |  |  | 5733.536
| 1CT8c | Kim loại (Mn) | Như 1CT2 |  |  |  |  | 5733.536
| 1CT8d | Kim loại (Ta) | Như 1CT2 |  |  |  |  | 5733.536
| 1CT8đ | Kim loại (Cr) | Như 1CT2 |  |  |  |  | 5733.536
| 1CT8e | Kim loại (Ni) | Như 1CT2 |  |  |  |  | 5733.536
| 1CT8f | Kim loại (Ba) | Như 1CT2 |  |  |  |  | 5733.536
| 1CT8g | Kim loại (Se) | Như 1CT2 |  |  |  |  | 5733.536
| 1CT8h | Kim loại (Mo) | Như 1CT2 |  |  |  |  | 5733.536
| 1CT8i | Kim loại (Be) | Như 1CT2 |  |  |  |  | 5733.536
| 1CT8k | Kim loại (Va) | Như 1CT2 |  |  |  |  | 5733.536
| 1CT8m | Kim loại (Ag) | Như 1CT2 |  |  |  |  | 5733.536
9 | 1CT9 | Dầu mỡ | Như 1CT2 |  |  |  |  | 5733.536
10 | 1CT10 | Phenol | Như 1CT2 |  |  |  |  | 5733.536
11 | 1CT11a | HCBVTV clo hữu cơ | Như 1CT2 |  |  |  |  | 5733.536
12 | 1CT11b | HCBVTV phot pho hữu cơ | Như 1CT2 |  |  |  |  | 5733.536
13 | 1CT11c | PAH | Như 1CT2 |  |  |  |  | 5733.536
14 | 1CT11d | PCBs | Như 1CT2 |  |  |  |  | 5733.536
15 | 1CT12 | Phân tích đồng thời các kim loại | Như 1CT2 |  |  |  |  | 5733.536
| Công tác phân tích các thông số chất thải trong phòng thí nghiệm (2CT) | [7 empty] | 500
1 | 2CT1 | Độ ẩm (%) | [5 empty] | 12237.8
| 1 | Tủ sấy | cái | 0,30 | 0.4 | 6208 | 31040000 | 2483.2 | 10
| 2 | Cân phân tích | cái | 0,060 | 0.2 | 7500 | 30000000 | 1500 | 8
| 3 | Máy lắc xoay tròn | bộ | 0.3 | 0.25 | 32000 | 80000000 | 8000 | 5
| 4 | Máy điều hòa nhiệt độ | cái | 2.2 | 0.067 | 3800 | 9500000 | 254.6 | 5
| 5 | Điện năng | kw |  | 2.822 |  | 1838 | 5186.836 | 0
2 | 2CT2 | pH | [5 empty] | 28206.28
| 1 | Thiết bị đo hiện số | cái | pin khô | 0.4 | 6769.2 | 16923000 | 2707.68 | 5
| 2 | Máy khuấy từ | cái |  | 0.2 | 8800 | 22000000 | 1760 | 5
| 3 | Tủ bảo quản mẫu | cái | 0.16 | 0.2 | 14700 | 58800000 | 2940 | 8
| 4 | Tủ lưu hóa chất | cái | 0.16 | 0.2 | 23520 | 58800000 | 4704 | 5
| 5 | Thiết bị cất nước 2 lần | bộ | 0.18 | 0.4 | 39600 | 99000000 | 15840 | 5
| 6 | Máy điều hòa nhiệt độ | cái | 2.2 | 0.067 | 3800 | 9500000 | 254.6 | 5
| 7 | Điện năng | kw |  | 4.045 |  | 1838 | 7434.71 | 0
3 | 2CT3 | Cyanua (CN-) | [5 empty] | 39751.8
| 1 | Tủ sấy | Cái | 0.3 | 0.4 | 6208 | 31040000 | 2483.2 | 10
| 2 | Máy lắc xoay tròn | bộ | 0.3 | 0.25 | 32000 | 80000000 | 8000 | 5
| 3 | Tủ bảo quản mẫu | Cái | 0.16 | 0.2 | 14700 | 58800000 | 2940 | 8
| 4 | Tủ lưu hóa chất | Cái | 0.16 | 0.2 | 23520 | 58800000 | 4704 | 5
| 5 | Cân phân tích | cái | 0.06 | 0.2 | 7500 | 30000000 | 1500 | 8
| 6 | Máy quang phổ UV-VIS | bộ | 0.55 | 0.2 | 20150 | 100750000 | 4030 | 10
| 7 | Thiết bị cất nước 2 lần | bộ | 0.18 | 0.4 | 39600 | 99000000 | 15840 | 5
| 8 | Máy điều hòa nhiệt độ | Cái | 2.2 | 0.067 | 3800 | 9500000 | 254.6 | 5
| 9 | Điện năng | Kw |  | 20.5 |  | 1838 | 37679 | 0
4 | 2CT4 | Crom (VI) (Cr6+) | [5 empty] | 51088.584
| 1 | Tủ sấy | cái | 0.3 | 0.4 | 6208 | 31040000 | 2483.2 | 10
| 2 | Máy lắc xoay tròn | bộ | 0.3 | 0.25 | 32000 | 80000000 | 8000 | 5
| 3 | Tủ bảo quản mẫu | cái | 0.16 | 0.2 | 14700 | 58800000 | 2940 | 8
| 4 | Tủ lưu hóa chất | cái | 0.16 | 0.2 | 23520 | 58800000 | 4704 | 5
| 5 | Cân phân tích | cái | 0.06 | 0.2 | 7500 | 30000000 | 1500 | 8
| 6 | Máy quang phổ UV-VIS | bộ | 0.55 | 0.2 | 20150 | 100750000 | 4030 | 10
| 7 | Thiết bị cất nước 2 lần | bộ | 0.18 | 0.4 | 39600 | 99000000 | 15840 | 5
| 8 | Máy điều hòa nhiệt độ | cái | 2.2 | 0.067 | 3800 | 9500000 | 254.6 | 5
| 9 | Điện năng | kw |  | 6.168 |  | 1838 | 11336.784 | 0
5 | 2CT5 | Florua (F-) | [5 empty] | 51088.584
| 1 | Tủ sấy | cái | 0.3 | 0.4 | 6208 | 31040000 | 2483.2 | 10
| 2 | Máy lắc xoay tròn | bộ | 0.3 | 0.25 | 32000 | 80000000 | 8000 | 5
| 3 | Tủ bảo quản mẫu | cái | 0.16 | 0.2 | 14700 | 58800000 | 2940 | 8
| 4 | Tủ lưu hóa chất | cái | 0.16 | 0.2 | 23520 | 58800000 | 4704 | 5
| 5 | Cân phân tích | cái | 0.06 | 0.2 | 7500 | 30000000 | 1500 | 8
| 6 | Máy quang phổ UV-VIS | bộ | 0.55 | 0.2 | 20150 | 100750000 | 4030 | 10
| 7 | Thiết bị cất nước 2 lần | bộ | 0.18 | 0.4 | 39600 | 99000000 | 15840 | 5
| 8 | Máy điều hòa nhiệt độ | cái | 2.2 | 0.067 | 3800 | 9500000 | 254.6 | 5
| 9 | Điện năng | kw |  | 6.168 |  | 1838 | 11336.784 | 0
6 | 2CT6a | Kim loại nặng (Pb) | [5 empty] | 113061.8
| 1 | Tủ hút | cái | 0.1 | 0.2 | 57960 | 144900000 | 11592 | 5
| 2 | Máy lắc xoay tròn | bộ | 0.3 | 0.25 | 32000 | 80000000 | 8000 | 5
| 3 | Tủ sấy | cái | 0.3 | 0.4 | 6208 | 31040000 | 2483.2 | 10
| 4 | Tủ bảo quản mẫu | cái | 0.16 | 0.2 | 14700 | 58800000 | 2940 | 8
| 5 | Tủ lưu hóa chất | cái | 0.16 | 0.2 | 23520 | 58800000 | 4704 | 5
| 6 | Thiết bị phá mẫu | bộ | 2.3 | 0.2 | 11340 | 28350000 | 2268 | 5
| 7 | Cân phân tích | cái | 0.06 | 0.2 | 7500 | 30000000 | 1500 | 8
| 8 | Máy phân tích quang phổ AAS | bộ | 3 | 0.3 | 211600 | 1058000000 | 63480 | 10
| 9 | Thiết bị cất nước 2 lần | bộ | 0.18 | 0.4 | 39600 | 99000000 | 15840 | 5
| 10 | Máy điều hòa nhiệt độ | cái | 2.2 | 0.067 | 3800 | 9500000 | 254.6 | 5
| 11 | Điện năng | kw |  | 20.1 |  | 1838 | 36943.8 | 0
| 2CT6b | Kim loại nặng (Cd) |  | Như mục 2CT6a |  |  |  | 113061.8
7 | 2CT7a | Kim loại nặng (As) | [5 empty] | 131381.8
| 1 | Tủ hút | cái | 0.1 | 0.2 | 57960 | 144900000 | 11592 | 5
| 2 | Máy lắc xoay tròn | bộ | 0.3 | 0.25 | 32000 | 80000000 | 8000 | 5
| 3 | Tủ sấy | cái | 0.3 | 0.4 | 6208 | 31040000 | 2483.2 | 10
| 4 | Tủ bảo quản mẫu | cái | 0.16 | 0.2 | 14700 | 58800000 | 2940 | 8
| 5 | Tủ lưu hóa chất | cái | 0.16 | 0.2 | 23520 | 58800000 | 4704 | 5
| 6 | Thiết bị phá mẫu | bộ | 2.3 | 0.2 | 11340 | 28350000 | 2268 | 5
| 7 | Cân phân tích | cái | 0.06 | 0.2 | 7500 | 30000000 | 1500 | 8
| 8 | Máy phân tích quang phổ AAS | bộ | 3 | 0.3 | 211600 | 1058000000 | 63480 | 10
| 9 | Bộ phân tích thủy ngân và asen MHS hoặc FIAS | bộ | 0.6 | 0.4 | 45800 | 229000000 | 18320 | 10
| 10 | Thiết bị cất nước 2 lần | bộ | 0.18 | 0.4 | 39600 | 99000000 | 15840 | 5
| 11 | Máy điều hòa nhiệt độ | cái | 2.2 | 0.067 | 3800 | 9500000 | 254.6 | 5
| 12 | Điện năng | kw |  | 29.16 |  | 1838 | 53596.08 | 0
| 2CT7b | Kim loại nặng (Hg) |  |  |  | Như mục 2CT7a |  | 131381.8
8 | 2CT8a | Kim loại (Cu) | [5 empty] | 113061.8
| 1 | Tủ hút | cái | 0.1 | 0.2 | 57960 | 144900000 | 11592 | 5
| 2 | Máy lắc xoay tròn | bộ | 0.3 | 0.25 | 32000 | 80000000 | 8000 | 5
| 3 | Tủ sấy | cái | 0.3 | 0.4 | 6208 | 31040000 | 2483.2 | 10
| 4 | Tủ bảo quản mẫu | cái | 0.16 | 0.2 | 14700 | 58800000 | 2940 | 8
| 5 | Tủ lưu hóa chất | cái | 0.16 | 0.2 | 23520 | 58800000 | 4704 | 5
| 6 | Thiết bị phá mẫu | bộ | 2.3 | 0.2 | 11340 | 28350000 | 2268 | 5
| 7 | Cân phân tích | cái | 0.06 | 0.2 | 7500 | 30000000 | 1500 | 8
| 8 | Máy phân tích quang phổ AAS | bộ | 3 | 0.3 | 211600 | 1058000000 | 63480 | 10
| 9 | Thiết bị cất nước 2 lần | bộ | 0.18 | 0.4 | 39600 | 99000000 | 15840 | 5
| 10 | Máy điều hòa nhiệt độ | cái | 2.2 | 0.067 | 3800 | 9500000 | 254.6 | 5
| 11 | Điện năng | kw |  | 18.86 |  | 1838 | 34664.68 | 0
| 2CT8b | Kim loại (Zn) | Như mục 2CT8a |  |  |  |  | 113061.8
| 2CT8c | Kim loại (Mn) | Như mục 2CT8a |  |  |  |  | 113061.8
| 2CT8d | Kim loại (Ta) | Như mục 2CT8a |  |  |  |  | 113061.8
| 2CT8đ | Kim loại (Cr) | Như mục 2CT8a |  |  |  |  | 113061.8
| 2CT8e | Kim loại (Ni) | Như mục 2CT8a |  |  |  |  | 113061.8
| 2CT8f | Kim loại (Ba) | Như mục 2CT8a |  |  |  |  | 113061.8
| 2CT8g | Kim loại (Se) | Như mục 2CT8a |  |  |  |  | 113061.8
| 2CT8h | Kim loại (Mo) | Như mục 2CT8a |  |  |  |  | 113061.8
| 2CT8i | Kim loại (Be) | Như mục 2CT8a |  |  |  |  | 113061.8
| 2CT8k | Kim loại (Va) | Như mục 2CT8a |  |  |  |  | 113061.8
| 2CT8m | Kim loại (Ag) | Như mục 2CT8a |  |  |  |  | 113061.8
9 | 2CT9 | Dầu mỡ | [5 empty] | 35721.8
| 1 | Tủ sấy | cái | 0.3 | 0.4 | 6208 | 31040000 | 2483.2 | 10
| 2 | Máy lắc xoay tròn | bộ | 0.3 | 0.25 | 32000 | 80000000 | 8000 | 5
| 3 | Tủ bảo quản mẫu | cái | 0.16 | 0.2 | 14700 | 58800000 | 2940 | 8
| 4 | Tủ lưu hóa chất | cái | 0.16 | 0.2 | 23520 | 58800000 | 4704 | 5
| 5 | Cân phân tích | cái | 0.06 | 0.2 | 7500 | 30000000 | 1500 | 8
| 6 | Thiết bị cất nước 2 lần | bộ | 0.18 | 0.4 | 39600 | 99000000 | 15840 | 5
| 7 | Máy điều hòa nhiệt độ | cái | 2.2 | 0.067 | 3800 | 9500000 | 254.6 | 5
| 8 | Điện năng | kw |  | 27.25 |  | 1838 | 50085.5 | 0
10 | 2CT10 | Phenol | [5 empty] | 39751.8
| 1 | Tủ sấy | Cái | 0.3 | 0.4 | 6208 | 31040000 | 2483.2 | 10
| 2 | Máy lắc xoay tròn | bộ | 0.3 | 0.25 | 32000 | 80000000 | 8000 | 5
| 3 | Tủ bảo quản mẫu | cái | 0.16 | 0.2 | 14700 | 58800000 | 2940 | 8
| 4 | Tủ lưu hóa chất | cái | 0.16 | 0.2 | 23520 | 58800000 | 4704 | 5
| 5 | Cân phân tích | cái | 0.06 | 0.2 | 7500 | 30000000 | 1500 | 8
| 6 | Máy quang phổ UV-VIS | bộ | 0.55 | 0.2 | 20150 | 100750000 | 4030 | 10
| 7 | Thiết bị cất nước 2 lần | bộ | 0.18 | 0.4 | 39600 | 99000000 | 15840 | 5
| 8 | Máy điều hòa nhiệt độ | Cái | 2.2 | 0.067 | 3800 | 9500000 | 254.6 | 5
| 9 | Điện năng | Kw |  | 15.1 |  | 1838 | 27753.8 | 0
11 | 2CT11a | Hóa chất BVTV nhóm Clo hữu cơ | [5 empty] | 130705.24
| 1 | Tủ sấy | Cái | 0.3 | 0.4 | 6208 | 31040000 | 2483.2 | 10
| 2 | Máy lắc xoay tròn | bộ | 0.3 | 0.25 | 32000 | 80000000 | 8000 | 5
| 3 | Cân phân tích | cái | 0.06 | 0.2 | 7500 | 30000000 | 1500 | 8
| 4 | Tủ bảo quản mẫu | cái | 0.16 | 0.2 | 14700 | 58800000 | 2940 | 8
| 5 | Tủ lưu hóa chất | cái | 0.16 | 0.2 | 23520 | 58800000 | 4704 | 5
| 6 | Bộ Soxlel | bộ | 0.1 | 0.3 | 47384.8 | 118462000 | 14215.44 | 5
| 7 | Máy cất quay chân không | bộ |  | 0.3 | 38892 | 97230000 | 11667.6 | 5
| 8 | Bể ổn định nhiệt | Cái |  | 0.3 | 52500 | 131250000 | 15750 | 5
| 9 | Bể siêu âm | Cái | 0.6 | 0.3 | 19740 | 49350000 | 5922 | 5
| 10 | Bơm chân không | bộ |  | 0.3 | 12936 | 32340000 | 3880.8 | 5
| 11 | Máy phân tích sắc ký GC | bộ | 3 | 0.2 | 240938 | 1204690000 | 48187.6 | 10
| 12 | Máy điều hòa nhiệt độ | Cái | 2.2 | 0.067 | 3800 | 9500000 | 254.6 | 5
| 13 | Máy cô nitơ | bộ |  | 0.4 | 28000 | 70000000 | 11200 | 5
| 14 | Điện năng | kw |  | 40.48 |  | 1838 | 74402.24 | 0
12 | 2CT11b | Hóa chất BVTV nhóm phot pho hữu cơ |  |  |  | Như mục 2CT11a |  | 130705.24
13 | 2CT11c | PAH |  |  |  | Như mục 2CT11a |  | 130705.24
14 | 2CT11d | PCBs |  |  |  | Như mục 2CT11a |  | 130705.24
15 | 2CT12 | Phân tích đồng thời các kim loại | [5 empty] | 108441
| 1 | Tủ hút | cái | 0.1 | 0.2 | 57960 | 144900000 | 11592 | 5
| 2 | Máy lắc xoay tròn | bộ | 0.3 | 0.25 | 32000 | 80000000 | 8000 | 5
| 3 | Tủ bảo quản mẫu | cái | 0.16 | 0.2 | 14700 | 58800000 | 2940 | 8
| 4 | Tủ lưu hóa chất | cái | 0.16 | 0.2 | 23520 | 58800000 | 4704 | 5
| 5 | Tủ sấy | cái | 0.3 | 0.4 | 6208 | 31040000 | 2483.2 | 10
| 6 | Lò vi sóng | cái | 0.1 | 0.2 | 126896 | 317240000 | 25379.2 | 5
| 7 | Thiết bị phá mẫu | bộ | 2.3 | 0.2 | 11340 | 28350000 | 2268 | 5
| 8 | Cân phân tích | cái | 0.06 | 0.2 | 7500 | 30000000 | 1500 | 8
| 9 | Hệ thống ICP | bộ |  | 0.03 | 1116000 | 5580000000 | 33480 | 10
| 10 | Thiết bị cất nước 2 lần | bộ | 0.18 | 0.4 | 39600 | 99000000 | 15840 | 5
| 11 | Máy điều hòa nhiệt độ | cái | 2.2 | 0.067 | 3800 | 9500000 | 254.6 | 5
| 12 | Điện năng | kw |  | 55.75 |  | 1838 | 102468.5 | 0

## TH dongia
PHỤ LỤC 11
TỔNG HỢP ĐƠN GIÁ SẢN PHẨM QUAN TRẮC CHẤT THẢI
Đơn vị tính: đồng/mẫu
Số TT | Mã hiệu | Thông số quan trắc | Chi phí LĐKT | Chi phí CCDC | Chi phí vật liệu | CP năng lượng | Chi phí khấu hao | Chi phí trực tiếp | Chi phí chung (20%) | Đơn giá ( không VAT) | Đơn gia thực tế | Chêch lệch
A | B | C | 1 | 2 | 3 | 4 | 5 | 6=1+2+3+4 | 7=6*20% | 8=6+7 | 9
A | HOẠT ĐỘNG QUAN TRẮC VÀ PHÂN TÍCH MÔI TRƯỜNG NƯỚC THẢI
A1 | Công tác quan trắc môi trường nước mặt lục địa thải tại hiện trường (1NM)
1 | 1NM1 | Nhiệt độ nước, pH (TCVN 4557:1998 và TCVN 6492:2011) | 33124.4231 | 170.9402 | 22500 | 0 | 908.96 | 55795.3632 | 11159.0726 | 66954.4359
2 | 1NM2 | Oxy hòa tan (DO) (TCVN 7325:2004) | 57967.7404 | 230.7692 | 29349 | 0 | 30097.28 | 87547.5096 | 17509.5019 | 105057.0115
3 | 1NM3 | Tổng chất rắn hòa tan (TDS), Độ dẫn điện (EC) (Đo bằng máy) | 53654.4 | 203.9658 | 71361 | 0 | 992.56 | 125219.3658 | 25043.8732 | 150263.239
4 | 1NM4 | Lấy mẫu, phân tích đồng thời: - Nhiệt độ nước, pH; - Oxy hòa tan (DO); - Tổng chất rắn hòa tan (TDS), Độ dẫn điện (EC) (Giá tính cho một mẫu) | 33124.4231 | 128.2051 | 30807 | 0 | 574.56 | 64059.6282 | 12811.9256 | 76871.5538
5 | 1NM5 | Chất rắn lơ lửng (SS) | 57967.7404 | 1814.8801 | 200 | 0 | 5440.8 | 59982.6205 | 11996.5241 | 71979.1446
6 | 1NM6 | - Nhu cầu oxy sinh hóa (BOD5); - Nhu cầu oxy hóa học (COD) | 29449.7308 | 437.6026 | 8000 | 0 | 259.2 | 37887.3333 | 7577.4667 | 45464.8
7 | 1NM7 | - Nitơ amôn (NH4+), Nitrite (NO2-), Nitrate (NO3-), Tổng N, Tổng P, Sulphat (SO42-), Photphat (PO43-), Clorua (Cl-), Kim loại nặng Pb, Cd, Hg, As, Fe, Cu, Zn, Mn | 54994.3269 | 149.5726 | 44957.7 | 0 | 902.4 | 100101.5996 | 20020.3199 | 120121.9195
8 | 1NM8 | Dầu mỡ | 53654.4 | 89.7436 | 1400 | 0 | 1631.5486 | 55144.1436 | 11028.8287 | 66172.9723
9 | 1NM9 | Coliform | 53654.4 | 248.7179 | 2700 | 0 | 259.2 | 56603.1179 | 11320.6236 | 67923.7415
10 | 1NM10 | Hóa chất BVTV nhóm Clo hữu cơ | 53654.4 | 23.0769 | 9600 | 0 | 902.4 | 63277.4769 | 12655.4954 | 75932.9723
11 | 1NM11 | Hóa chất BVTV nhóm Pyrethroid | 167670 | 23.0769 | 306045 | 0 | 1775.7916 | 473738.0769 | 94747.6154 | 568485.6923
A1 | Công tác quan trắc môi trường chất thải tại hiện trường (1CT)
1 | 1CT1 | Độ ẩm (%) | 66175.375 | 5526.7949 | 5162.4 | 0 | 5627.2 | 76864.5699 | 15372.914 | 92200 | 84200 | 8000
2 | 1CT2 | pH | 66175.375 | 5526.7949 | 52542 | 0 | 5733.536 | 124244.1699 | 24848.834 | 149100 | 181900 | -32800
3 | 1CT3 | Cyanua (CN-) | 64527.75 | 5526.7949 | 5162.4 | 0 | 5733.536 | 75216.9449 | 15043.389 | 90300 | 107900 | -17600
4 | 1CT4 | Crom (VI) | 64527.75 | 5526.7949 | 5162.4 | 0 | 5733.536 | 75216.9449 | 15043.389 | 90300 | 84200 | 6100
5 | 1CT5 | Florua (F-) | 64527.75 | 5526.7949 | 5162.4 | 0 | 5733.536 | 75216.9449 | 15043.389 | 90300 | 120900 | -30600
6 | 1CT6a | Kim loại nặng (Pb) | 64527.75 | 5526.7949 | 5162.4 | 0 | 5733.536 | 75216.9449 | 15043.389 | 90300 | 84200 | 6100
7 | 1CT6b | Kim loại nặng (Cd) | 64527.75 | 5526.7949 | 5162.4 | 0 | 5733.536 | 75216.9449 | 15043.389 | 90300 | 84200 | 6100
8 | 1CT7a | Kim loại nặng (As) | 64527.75 | 5526.7949 | 5162.4 | 0 | 5733.536 | 75216.9449 | 15043.389 | 90300 | 84200 | 6100
9 | 1CT7b | Kim loại nặng (Hg) | 64527.75 | 5526.7949 | 5162.4 | 0 | 5733.536 | 75216.9449 | 15043.389 | 90300 | 84200 | 6100
10 | 1CT8a | Kim loại (Cu) | 64527.75 | 5526.7949 | 5162.4 | 0 | 5733.536 | 75216.9449 | 15043.389 | 90300 | 84200 | 6100
11 | 1CT8b | Kim loại (Zn) | 64527.75 | 5526.7949 | 5162.4 | 0 | 5733.536 | 75216.9449 | 15043.389 | 90300 | 84200 | 6100
12 | 1CT8c | Kim loại (Mn) | 64527.75 | 5526.7949 | 5162.4 | 0 | 5733.536 | 75216.9449 | 15043.389 | 90300 | 84200 | 6100
13 | 1CT8d | Kim loại (Ta) | 64527.75 | 5526.7949 | 5162.4 | 0 | 5733.536 | 75216.9449 | 15043.389 | 90300 | 84200 | 6100
14 | 1CT8đ | Kim loại (Cr) | 64527.75 | 5526.7949 | 5162.4 | 0 | 5733.536 | 75216.9449 | 15043.389 | 90300 | 84200 | 6100
15 | 1CT8e | Kim loại (Ni) | 64527.75 | 5526.7949 | 5162.4 | 0 | 5733.536 | 75216.9449 | 15043.389 | 90300 | 84200 | 6100
16 | 1CT8f | Kim loại (Ba) | 64527.75 | 5526.7949 | 5162.4 | 0 | 5733.536 | 75216.9449 | 15043.389 | 90300 | 84200 | 6100
17 | 1CT8g | Kim loại (Se) | 64527.75 | 5526.7949 | 5162.4 | 0 | 5733.536 | 75216.9449 | 15043.389 | 90300 | 84200 | 6100
18 | 1CT8h | Kim loại (Mo) | 64527.75 | 5526.7949 | 5162.4 | 0 | 5733.536 | 75216.9449 | 15043.389 | 90300 | 84200 | 6100
19 | 1CT8i | Kim loại (Be) | 64527.75 | 5526.7949 | 5162.4 | 0 | 5733.536 | 75216.9449 | 15043.389 | 90300 | 84200 | 6100
20 | 1CT8k | Kim loại (Va) | 64527.75 | 5526.7949 | 5162.4 | 0 | 5733.536 | 75216.9449 | 15043.389 | 90300 | 84200 | 6100
21 | 1CT8m | Kim loại (Ag) | 64527.75 | 5526.7949 | 5162.4 | 0 | 5733.536 | 75216.9449 | 15043.389 | 90300 | 84200 | 6100
22 | 1CT9 | Dầu mỡ | 72295.125 | 5526.7949 | 5162.4 | 0 | 5733.536 | 82984.3199 | 16596.864 | 99600 | 84200 | 15400
23 | 1CT10 | Phenol | 72295.125 | 5526.7949 | 5162.4 | 0 | 5733.536 | 82984.3199 | 16596.864 | 99600 | 107900 | -8300
24 | 1CT11a | HCBVTV clo hữu cơ | 72295.125 | 5526.7949 | 5162.4 | 0 | 5733.536 | 82984.3199 | 16596.864 | 99600 | 104900 | -5300
25 | 1CT11b | HCBVTV phot pho hữu cơ | 72295.125 | 5526.7949 | 5162.4 | 0 | 5733.536 | 82984.3199 | 16596.864 | 99600 | 104900 | -5300
26 | 1CT11c | PAH | 72295.125 | 5526.7949 | 5162.4 | 0 | 5733.536 | 82984.3199 | 16596.864 | 99600 | 104900 | -5300
27 | 1CT11d | PCBs | 72295.125 | 5526.7949 | 5162.4 | 0 | 5733.536 | 82984.3199 | 16596.864 | 99600 | 104900 | -5300
28 | 1CT12 | Phân tích đồng thời các kim loại | 72295.125 | 5526.7949 | 5162.4 | 0 | 5733.536 | 82984.3199 | 16596.864 | 99600 | 104900 | -5300
A2 | Công tác phân tích môi trường chất thải trong phòng thí nghiệm (2CT)
A2.1 | Công tác phân tích môi trường chất thải trong phòng thí nghiệm (2CT) ở dạng tuyệt đối
1 | 2CT1 | Độ ẩm (%) | 94536.25 | 12037.812 | 18576 | 5186.836 | 12237.8 | 130336.898 | 26067.3796 | 156400 | 181900 | -25500
2 | 2CT2 | pH | 110619 | 43680.2633 | 19772.64 | 7434.71 | 28206.28 | 181506.6133 | 36301.3227 | 217800 | 181900 | 35900
3 | 2CT3 | Cyanua (CN-) | 274500 | 43877.7854 | 168390.36 | 37679 | 39751.8 | 524447.1454 | 104889.4291 | 629300 | 484900 | 144400
4 | 2CT4 | Crom (VI) | 123934.5 | 36582.9017 | 77857.632 | 11336.784 | 51088.584 | 249711.8177 | 49942.3635 | 299700 | 348800 | -49100
5 | 2CT5 | Florua (F-) | 123934.5 | 36582.9017 | 114350.4 | 11336.784 | 51088.584 | 286204.5857 | 57240.9171 | 343400 | 253200 | 90200
6 | 2CT6a | Kim loại nặng (Pb) | 228750 | 99838.097 | 103896 | 36943.8 | 113061.8 | 469427.897 | 93885.5794 | 563300 | 529500 | 33800
7 | 2CT6b | Kim loại nặng (Cd) | 228750 | 99838.097 | 103896 | 36943.8 | 113061.8 | 469427.897 | 93885.5794 | 563300 | 529500 | 33800
8 | 2CT7a | Kim loại nặng ( As) | 228750 | 188160.351 | 75392.1 | 53596.08 | 131381.8 | 545898.531 | 109179.7062 | 655100 | 591600 | 63500
9 | 2CT7b | Kim loại nặng (Hg) | 228750 | 188916.9536 | 98104.5 | 34664.68 | 131381.8 | 550436.1336 | 110087.2267 | 660500 | 602600 | 57900
10 | 2CT8a | Kim loại (Cu) | 144590.25 | 71247.3232 | 73332 | 34664.68 | 113061.8 | 323834.2532 | 64766.8506 | 388600 | 426500 | -37900
11 | 2CT8b | Kim loại (Zn) | 144590.25 | 71247.3232 | 73332 | 34664.68 | 113061.8 | 323834.2532 | 64766.8506 | 388600 | 426500 | -37900
12 | 2CT8c | Kim loại (Mn) | 144590.25 | 71247.3232 | 73332 | 34664.68 | 113061.8 | 323834.2532 | 64766.8506 | 388600 | 426500 | -37900
13 | 2CT8d | Kim loại (Ta) | 144590.25 | 71247.3232 | 73332 | 34664.68 | 113061.8 | 323834.2532 | 64766.8506 | 388600 | 426500 | -37900
14 | 2CT8đ | Kim loại (Cr) | 144590.25 | 71247.3232 | 73332 | 34664.68 | 113061.8 | 323834.2532 | 64766.8506 | 388600 | 426500 | -37900
15 | 2CT8e | Kim loại (Ni) | 144590.25 | 71247.3232 | 73332 | 34664.68 | 113061.8 | 323834.2532 | 64766.8506 | 388600 | 529500 | -140900
16 | 2CT8f | Kim loại (Ba) | 144590.25 | 71247.3232 | 73332 | 34664.68 | 113061.8 | 323834.2532 | 64766.8506 | 388600 | 426500 | -37900
17 | 2CT8g | Kim loại (Se) | 144590.25 | 71247.3232 | 73332 | 34664.68 | 113061.8 | 323834.2532 | 64766.8506 | 388600 | 591600 | -203000
18 | 2CT8h | Kim loại (Mo) | 144590.25 | 71247.3232 | 73332 | 34664.68 | 113061.8 | 323834.2532 | 64766.8506 | 388600 | 426500 | -37900
19 | 2CT8i | Kim loại (Be) | 144590.25 | 71247.3232 | 73332 | 34664.68 | 113061.8 | 323834.2532 | 64766.8506 | 388600 | 426500 | -37900
20 | 2CT8m | Kim loại (Va) | 144590.25 | 71247.3232 | 73332 | 34664.68 | 113061.8 | 323834.2532 | 64766.8506 | 388600 | 426500 | -37900
21 | 2CT8k | Kim loại (Ag) | 144590.25 | 71247.3232 | 73332 | 34664.68 | 113061.8 | 323834.2532 | 64766.8506 | 388600 | 426500 | -37900
22 | 2CT9 | Dầu mỡ | 274500 | 113966.7202 | 269598.24 | 50085.5 | 35721.8 | 708150.4602 | 141630.092 | 849800 | 842300 | 7500
23 | 2CT10 | Phenol | 274500 | 96732.7854 | 165380.4 | 27753.8 | 39751.8 | 564366.9854 | 112873.3971 | 677200 | 700000 | -22800
24 | 2CT11a | HCBVTV clo hữu cơ | 457500 | 230947.5578 | 1136430 | 74402.24 | 130705.24 | 1899279.7978 | 379855.9596 | 2279100 | 2362000 | -82900
25 | 2CT11b | HCBVTV phot pho hữu cơ | 457500 | 230622.529 | 1122577.92 | 74402.24 | 130705.24 | 1885102.689 | 377020.5378 | 2262100 | 2570700 | -308600
26 | 2CT11c | PAH | 501885 | 230622.529 | 1608577.92 | 74402.24 | 130705.24 | 2415487.689 | 483097.5378 | 2898600 | 2570700 | 327900
27 | 2CT11d | PCBs | 457500 | 230947.5578 | 1608577.92 | 74402.24 | 130705.24 | 2371427.7178 | 474285.5436 | 2845700 | 2570700 | 275000
28 | 2CT12 | Phân tích đồng thời các kim loại (Giá tính cho 1 mẫu) | 250942.5 | 46835.3771 | 658044 | 102468.5 | 108441 | 1058290.3771 | 211658.0754 | 1269900 | 1194600 | 75300
A2.2 | Công tác phân tích môi trường chất thải trong phòng thí nghiệm (2CT) ở dạng ngâm chiết
1 | 2CT4 | Crom (VI) | 148721.4 | 43899.482 | 93429.1584 | 13604.1408 | 61306.3008 | 299654.1812 | 59930.8362 | 359600 | 348800 | 10800
2 | 2CT5 | Florua (F-) | 148721.4 | 43899.482 | 137220.48 | 13604.1408 | 61306.3008 | 343445.5028 | 68689.1006 | 412100 | 253200 | 158900
3 | 2CT6a | Kim loại nặng (Pb) | 274500 | 119805.7164 | 124675.2 | 44332.56 | 135674.16 | 563313.4764 | 112662.6953 | 676000 | 529500 | 146500
4 | 2CT6b | Kim loại nặng (Cd) | 274500 | 119805.7164 | 124675.2 | 44332.56 | 135674.16 | 563313.4764 | 112662.6953 | 676000 | 529500 | 146500
5 | 2CT7a | Kim loại nặng ( As) | 274500 | 225792.4212 | 90470.52 | 64315.296 | 157658.16 | 655078.2372 | 131015.6474 | 786100 | 591600 | 194500
6 | 2CT7b | Kim loại nặng (Hg) | 274500 | 226700.3443 | 117725.4 | 41597.616 | 157658.16 | 660523.3603 | 132104.6721 | 792600 | 602600 | 190000
7 | 2CT8a | Kim loại (Cu) | 173508.3 | 85496.7878 | 87998.4 | 41597.616 | 135674.16 | 388601.1038 | 77720.2208 | 466300 | 426500 | 39800
8 | 2CT8b | Kim loại (Zn) | 173508.3 | 85496.7878 | 87998.4 | 41597.616 | 135674.16 | 388601.1038 | 77720.2208 | 466300 | 426500 | 39800
9 | 2CT8c | Kim loại (Mn) | 173508.3 | 85496.7878 | 87998.4 | 41597.616 | 135674.16 | 388601.1038 | 77720.2208 | 466300 | 426500 | 39800
10 | 2CT8d | Kim loại (Ta) | 173508.3 | 85496.7878 | 87998.4 | 41597.616 | 135674.16 | 388601.1038 | 77720.2208 | 466300 | 426500 | 39800
11 | 2CT8đ | Kim loại (Cr) | 173508.3 | 85496.7878 | 87998.4 | 41597.616 | 135674.16 | 388601.1038 | 77720.2208 | 466300 | 426500 | 39800
12 | 2CT8e | Kim loại (Ni) | 173508.3 | 85496.7878 | 87998.4 | 41597.616 | 135674.16 | 388601.1038 | 77720.2208 | 466300 | 529500 | -63200
13 | 2CT8f | Kim loại (Ba) | 173508.3 | 85496.7878 | 87998.4 | 41597.616 | 135674.16 | 388601.1038 | 77720.2208 | 466300 | 426500 | 39800
14 | 2CT8g | Kim loại (Se) | 173508.3 | 85496.7878 | 87998.4 | 41597.616 | 135674.16 | 388601.1038 | 77720.2208 | 466300 | 591600 | -125300
15 | 2CT8h | Kim loại (Mo) | 173508.3 | 85496.7878 | 87998.4 | 41597.616 | 135674.16 | 388601.1038 | 77720.2208 | 466300 | 426500 | 39800
16 | 2CT8i | Kim loại (Be) | 173508.3 | 85496.7878 | 87998.4 | 41597.616 | 135674.16 | 388601.1038 | 77720.2208 | 466300 | 426500 | 39800
17 | 2CT8m | Kim loại (Va) | 173508.3 | 85496.7878 | 87998.4 | 41597.616 | 135674.16 | 388601.1038 | 77720.2208 | 466300 | 426500 | 39800
18 | 2CT8k | Kim loại (Ag) | 173508.3 | 85496.7878 | 87998.4 | 41597.616 | 135674.16 | 388601.1038 | 77720.2208 | 466300 | 426500 | 39800
19 | 2CT9 | Dầu mỡ | 329400 | 136760.0642 | 323517.888 | 60102.6 | 42866.16 | 849780.5522 | 169956.1104 | 1019700 | 842300 | 177400
20 | 2CT10 | Phenol | 329400 | 116079.3425 | 198456.48 | 33304.56 | 47702.16 | 677240.3825 | 135448.0765 | 812700 | 700000 | 112700
21 | 2CT11a | HCBVTV clo hữu cơ | 549000 | 277137.0694 | 1363716 | 89282.688 | 156846.288 | 2279135.7574 | 455827.1515 | 2735000 | 2362000 | 373000
22 | 2CT11b | HCBVTV phot pho hữu cơ | 549000 | 276747.0348 | 1347093.504 | 89282.688 | 156846.288 | 2262123.2268 | 452424.6454 | 2714500 | 2570700 | 143800
23 | 2CT11c | PAH | 602262 | 276747.0348 | 1930293.504 | 89282.688 | 156846.288 | 2898585.2268 | 579717.0454 | 3478300 | 2570700 | 907600
24 | 2CT11d | PCBs | 549000 | 277137.0694 | 1930293.504 | 89282.688 | 156846.288 | 2845713.2614 | 569142.6523 | 3414900 | 2570700 | 844200
25 | 2CT12 | Phân tích đồng thời các kim loại (Giá tính cho 1 mẫu) | 301131 | 56202.4526 | 789652.8 | 122962.2 | 130129.2 | 1269948.4526 | 253989.6905 | 1523900 | 1194600 | 329300
*Thuốc BVTV nhóm Clo hữu cơ: 666, Lindan, Aldrin, Dieldrin, DDE, DDD, DDT, Endosulfan, Endrin, BCH, Heptaclor,Heptaclor Epoxide, Methoxyclor….
**Thuốc BVTV cơ photpho: Paration, Methyl paration, Etyl paration, Malation, Diazinon, TrichlorfonTrichlorfon, Dimethoate…
***Thuốc BVTV nhóm Pyrethroid: Permethrin, Deltamethrin, Cypermethrin, Fenvalerate…
****Tổng hàm lượng các PCBs gồm: 28; 52; 101; 118; 138; 153; 180 và 209….